## Прайс-лис DAIKIN 2012
Прайс-лист на оборудование DAIKIN 2012
Рекомендованные розничные цены на оборудование DAIKIN для использования юридическими лицами (частными предпринимателями), реализующими оборудование на территории Российской Федерации.
Разделы:
Split, Multi Split, Sky Air, Roof Top & Packaged
1. Воздухоочистители
2. Кондиционеры настенного типа
3. Кондиционеры универсального типа
4. Кондиционеры напольного типа
5. Кондиционеры канального типа
5.1. Низконапорные
5.2. Средненапорные
5.3. Высоконапорные
6. Кондиционеры кассетного типа
7. Кондиционеры подпотолочного типа
8. Крышный кондиционер
9. Мультисистемы
10. Сплит-системы с несколькими внутренними блоками
11. URURU Multi
12. Мультисистема для коммерческого применения
13. Система "Супер Мульти Плюс"
14. Система "Экстра Мульти"
15. Наружные блоки, оборудованные низкотемпературным комплектом
16. Дополнительные системы управления (Split, Sky)
Hi-VRV, Fancoil
17. Модернизация систем VRV на R22
18. Наружный блок RWEYQ-P
19. Наружный блок миниVRV RXYSQ-P8
20. Наружный блок RTSYQ-P
21. Наружный блок RXYQ-P9
22. Наружный блок RXYHQ-P9
23. Наружный блок REYQ-P
24. Наружный блок REYHQ-P
25. Наружные блоки с функцией ГВС REYAQ-P
26. Внутренние блоки системы VRV
27. Вентиляционные установки
28. Оборудование VRV для непосредственного охлаждения воздуха в центральных кондиционерах
29. Фанкойлы
30. Компрессорно-конденсаторный блок
31.Дополнительные системы управления (VRV)
Примечание:
1. Рекомендованные розничные цены на оборудование DAIKIN для использования юридическим лицами (частными предпринимателями), реализующими оборудование на территории Российской Федерации
2. Условная единица эквивалентна 1 ЕВРО. Расчеты между юридическим лицами (частными предпринимателями) и их клиентами осуществляются в российских рублях по курсу ЦБ РФ
3. Рекомендованные розничные цены действительны с 16.04.2012г.

## Интерактивный прайс-лист (hidden)
Разделы:
Split, Multi Split, Sky Air, Roof Top & Packaged
1. Воздухоочистители
2. Кондиционеры настенного типа
Интерактивный прайс-лист на оборудование DAIKIN 2012 | [5 empty] | 3. Кондиционеры универсального типа
4. Кондиционеры напольного типа
5. Кондиционеры канального типа
Введите дату и текущий курс с точностью до 4ого знака: (Условная единица (у.е.) эквивалентна 1 ЕВРО) | [5 empty] | 5.1. Низконапорные
5.2. Средненапорные
5.3. Высоконапорные
6. Кондиционеры кассетного типа
7. Кондиционеры подпотолочного типа
8. Крышный кондиционер
9. Мультисистемы
10. Сплит-системы с несколькими внутренними блоками
11. URURU Multi
12. Мультисистема для коммерческого применения
13. Система "Супер Мульти Плюс"
14. Система "Экстра Мульти"
15. Наружные блоки, оборудованные низкотемпературным комплектом
| Дата: |  | 1 | марта | 2012 | 16. Дополнительные системы управления (Split, Sky)
| 1 | у.е. | = | 1 | руб.
Hi-VRV, Fancoil
17. Модернизация систем VRV на R22
18. Наружный блок RWEYQ-P
19. Наружный блок миниVRV RXYSQ-P8
20. Наружный блок RTSYQ-P
21. Наружный блок RXYQ-P9
22. Наружный блок RXYHQ-P9
23. Наружный блок REYQ-P
24. Наружный блок REYHQ-P
25. Наружные блоки с функцией ГВС REYAQ-P
26. Внутренние блоки системы VRV
27. Вентиляционные установки
28. Оборудование VRV для непосредственного охлаждения воздуха в центральных кондиционерах
29. Фанкойлы
30. Компрессорно-конденсаторный блок
31.Дополнительные системы управления (VRV)
Примечание:
1.Рекомендованные розничные цены на оборудование DAIKIN для использования юридическим лицами (частными предпринимателями), реализующими оборудование на территории Российской Федерации
2. Условная единица эквивалентна 1 ЕВРО. Расчеты между юридическим лицами (частными предпринимателями) и их клиентами осуществляются в российских рублях по курсу ЦБ РФ
3. Интерактивный прайс - лист - утилита для формирования цены в рублях.

## Воздухоочистители
Воздухоочистители
Дата |  | 1 марта 2012
Курс 1 у.е. | = | 1
МОДЕЛЬ |  |  | MC707VM-W/S
Воздухоочиститель |  | у.е. | 922
Дополнительные аксессуары
Комплект гофрированных фильтров | KAC972A4E | у.е. | 89
Биофильтр | KAF972A4E | у.е. | 50
МОДЕЛЬ |  |  | MCK75J
Воздухоочиститель |  | у.е. | 1156
Дополнительные аксессуары
Комплект лицевых панелей (2 шт.) | BCK75J | у.е. | 14
Комплект гофрированных фильтров (7 шт.) | KAC998 | у.е. | 105
Фильтр-увлажнитель | KNME998 | у.е. | 60

## Настенные
Класс мощности
Кондиционеры настенного типа |  |  |  | 15 | 20 | 25 | 35 | 42 | 50 | 60 | 71 | 100
R-410A |  |  | Inverter
ВНУТРЕННИЙ БЛОК | [5 empty] | FTXR28E |  | FTXR42E | FTXR50E
НАРУЖНЫЙ БЛОК | [5 empty] | RXR28E |  | RXR42E | RXR50E
Холодопроизводительность |  | Мин.~ном.~макс. | кВт |  |  | 1.55-2.8-3.6 |  | 1.55-4.2-4.6 | 1.55-5.0-5.5
Теплопроизводительность |  | Мин.~ном.~макс. | кВт |  |  | 1.3-3.6-5.0 |  | 1.3-5.1-5.6 | 1.3-6.0-6.2
Внутренний блок |  |  | у.е. |  |  | 838 |  | 911 | 1176
Наружный блок |  |  | у.е. |  |  | 1682 |  | 2029 | 1974
ИТОГО |  |  | у.е. |  |  | 2520 |  | 2940 | 3150
R-410A |  |  | Inverter
ВНУТРЕННИЙ БЛОК | [5 empty] | FTXG25JW | FTXG35JW |  | FTXG50JW
НАРУЖНЫЙ БЛОК | [5 empty] | RXG25K | RXG35K |  | RXG50K
Холодопроизводительность |  | Мин.~ном.~макс. | кВт |  |  | 1.3~2.5~3.0 | 1.4~3.5~3.8 |  | 1.4~5.0~5.3
Теплопроизводительность |  | Мин.~ном.~макс. | кВт |  |  | 1.3~3.4~4.5 | 1.4~4.0~5.0 |  | 1.4~5.8~6.5
Внутренний блок |  |  | у.е. |  |  | 877 | 980 |  | 1812
Наружный блок |  |  | у.е. |  |  | 1360 | 1658 |  | 2586
ИТОГО |  |  | у.е. |  |  | 2237 | 2638 |  | 4398
R-410A |  |  | Inverter
ВНУТРЕННИЙ БЛОК | [5 empty] | FTXG25JS | FTXG35JS |  | FTXG50JS
НАРУЖНЫЙ БЛОК | [5 empty] | RXG25K | RXG35K |  | RXG50K
Холодопроизводительность |  | Мин.~ном.~макс. | кВт |  |  | 1.3~2.5~3.0 | 1.4~3.5~3.8 |  | 1.4~5.0~5.3
Теплопроизводительность |  | Мин.~ном.~макс. | кВт |  |  | 1.3~3.4~4.5 | 1.4~4.0~5.0 |  | 1.4~5.8~6.5
Внутренний блок |  |  | у.е. |  |  | 1042 | 1169 |  | 2154
Наружный блок |  |  | у.е. |  |  | 1360 | 1658 |  | 2586
ИТОГО |  |  | у.е. |  |  | 2402 | 2827 |  | 4740
R-410A |  |  | Inverter
ВНУТРЕННИЙ БЛОК |  |  |  |  | FTXS20K | FTXS25K | FTXS35J | FTXS42J | FTXS50J
НАРУЖНЫЙ БЛОК |  |  |  |  | RXS20K | RXS25K | RXS35J | RXS42J | RXS50J
Холодопроизводительность |  | Мин.~ном.~макс. | кВт |  | 1.3~2.0~2.8 | 1.3~2.5~3.2 | 1.4~3.5~4.0 | 1.7~4.2~5.0 | 1.7~5.0~5.3
Теплопроизводительность |  | Мин.~ном.~макс. | кВт |  | 1.3~2.5~4.3 | 1.3~2.8~4.7 | 1.4~4.0~5.2 | 1.7~5.4~6.0 | 1.7~5.8~6.5
Внутренний блок |  |  | у.е. |  | 549 | 622 | 669 | 785 | 1469
Наружный блок |  |  | у.е. |  | 1161 | 1191 | 1545 | 1959 | 2315
ИТОГО |  |  | у.е. |  | 1710 | 1813 | 2214 | 2744 | 3784
R-410A |  |  | Inverter
ВНУТРЕННИЙ БЛОК |  |  |  | CTXS15K |  |  | CTXS35K
НАРУЖНЫЙ БЛОК |  |  |  | MXS-E/F/G/H/K RXYSQ-P8/RXYRQ-P |  |  | MXS-E/F/G/H/K RXYSQ-P8/RXYRQ-P
Холодопроизводительность |  | Мин.~ном.~макс. | кВт | Применять только для Multi систем. |  |  | Применять только для Multi систем.
Теплопроизводительность |  | Мин.~ном.~макс. | кВт
Внутренний блок |  |  | у.е. | 524 |  |  | 669
Наружный блок |  |  | у.е.
ИТОГО |  |  | у.е.
R-410A |  |  | Inverter
ВНУТРЕННИЙ БЛОК |  |  |  |  | FTX20JV | FTX25JV | FTX35JV
НАРУЖНЫЙ БЛОК |  |  |  |  | RX20JV | RX25JV | RX35JV
Холодопроизводительность |  | Мин.~ном.~макс. | кВт |  | 1.3~2.0~2.6 | 1.3~2.5~3.0 | 1.3~3.3~3.8
Теплопроизводительность |  | Мин.~ном.~макс. | кВт |  | 1.3~2.5~3.5 | 1.3~2.8~4.0 | 1.3~3.5~4.8
Внутренний блок |  |  | у.е. |  | 502 | 535 | 584
Наружный блок |  |  | у.е. |  | 859 | 913 | 1119
ИТОГО |  |  | у.е. |  | 1361 | 1448 | 1703
R-410A |  |  | Inverter
ВНУТРЕННИЙ БЛОК | [9 empty] | FTXS60G | FTXS71G
НАРУЖНЫЙ БЛОК | [9 empty] | RXS60F | RXS71F
Холодопроизводительность |  | Мин.~ном.~макс. | кВт | [6 empty] | 1.7~6.0~6.7 | 2.3~7.1~8.5
Теплопроизводительность |  | Мин.~ном.~макс. | кВт | [6 empty] | 1.7~7.0~8.0 | 2.3~8.2~10.2
Внутренний блок |  |  | у.е. | [6 empty] | 1569 | 1684
Наружный блок |  |  | у.е. | [6 empty] | 3028 | 3914
ИТОГО |  |  | у.е. | [6 empty] | 4597 | 5598
R-410A |  |  | Inverter
ВНУТРЕННИЙ БЛОК | [8 empty] | FTX50GV | FTX60GV | FTX71GV
НАРУЖНЫЙ БЛОК | [8 empty] | RX50GV | RX60GV | RX71GV
Холодопроизводительность |  | Мин.~ном.~макс. | кВт | [5 empty] | 1.7~5.0~6.0 | 1.7~6.0~6.7 | 2.3~7.1~8.5
Теплопроизводительность |  | Мин.~ном.~макс. | кВт | [5 empty] | 1.7~5.8~7.7 | 1.7~7.0~8.0 | 2.3~8.2~10.2
Внутренний блок |  |  | у.е. | [5 empty] | 1366 | 1393 | 1403
Наружный блок |  |  | у.е. | [5 empty] | 2183 | 2859 | 3740
ИТОГО |  |  | у.е. | [5 empty] | 3549 | 4252 | 5143
R-410A |  |  | Inverter
ВНУТРЕННИЙ БЛОК | [5 empty] | FTXN25K | FTXN35K |  | FTXN50K | FTXN60K
НАРУЖНЫЙ БЛОК | [5 empty] | RXN25K | RXN35K |  | RXN50K | RXN60K
Холодопроизводительность |  | Номинальная | кВт |  |  | 1.3~2.5~2.8 | 1.3~3.2~3.5 |  | 1.7~5.0~5.7 | 1.7~6.0~6.5
Теплопроизводительность |  | Номинальная | кВт |  |  | 1.3~2.8~3.5 | 1.3~3.5~3.7 |  | 1.7~5.5~6.8 | 1.7~6.3~7.6
Внутренний блок |  |  | у.е. |  |  | 0 | 0 |  | 0 | 0
Наружный блок |  |  | у.е. |  |  | 0 | 0 |  | 0 | 0
ИТОГО |  |  | у.е. |  |  | 0 | 0 |  | 0 | 0
Внутренний блок |  |  | у.е. |  |  | Цены спрашивайте у продавца
Наружный блок |  |  | у.е.
ИТОГО |  |  | у.е.
R-22
ВНУТРЕННИЙ БЛОК | [5 empty] | FT25 | FT35 |  | FT50 | FT60
НАРУЖНЫЙ БЛОК | [5 empty] | R25 | R35 |  | R50 | R60
Холодопроизводительность |  | Мин.~ном.~макс. | кВт |  |  | 2.64 | 3.52 |  | 5.3 | 6.6
Теплопроизводительность |  | Мин.~ном.~макс. | кВт |  |  | - | - |  | - | -
Внутренний блок |  |  | у.е. |  |  | 523 | 527 |  | 622 | 793
Наружный блок |  |  | у.е. |  |  | 775 | 784 |  | 870 | 1018
ИТОГО |  |  | у.е. |  |  | 1298 | 1311 |  | 1492 | 1811
R-410A
ВНУТРЕННИЙ БЛОК | [9 empty] | FAQ71B | FAQ100B
НАРУЖНЫЙ БЛОК | [9 empty] | RQ71BV/W | RQ100BV/W
Холодопроизводительность |  | Номинальная | кВт | [6 empty] | 7.1 | 10
Теплопроизводительность |  | Номинальная | кВт | [6 empty] | 8 | 11.2
Внутренний блок |  |  | у.е. | [6 empty] | 2054 | 2260
Наружный блок |  |  | у.е. | [6 empty] | 2445 | 2838
ИТОГО |  |  | у.е. | [6 empty] | 4499 | 5098
ДОПОЛНИТЕЛЬНОЕ ОБОРУДОВАНИЕ
Пульт управления | проводной | BRC1D52 | у.е. | [6 empty] | 94
|  | BRC1E51A | у.е. | [6 empty] | 267
для FAQ71B | инфракрасный (охл. / нагрев) | BRC7E618 | у.е. | [6 empty] | 299
для FAQ100B | инфракрасный (охл. / нагрев) | BRC7C510 | у.е. | [7 empty] | 362
R-410A
ВНУТРЕННИЙ БЛОК | [9 empty] | FAQ71B | FAQ100B
НАРУЖНЫЙ БЛОК | [9 empty] | RR71BV/W | RR100BV/W
Холодопроизводительность |  | Номинальная | кВт | [6 empty] | 7.1 | 10
Теплопроизводительность |  | Номинальная | кВт | [6 empty] | - | -
Внутренний блок |  |  | у.е. | [6 empty] | 2054 | 2260
Наружный блок |  |  | у.е. | [6 empty] | 2154 | 2543
ИТОГО |  |  | у.е. | [6 empty] | 4208 | 4803
ДОПОЛНИТЕЛЬНОЕ ОБОРУДОВАНИЕ
Пульт управления | проводной | BRC1D52 | у.е. | [6 empty] | 94
|  | BRC1E51A | у.е. | [6 empty] | 267
для FAQ71B | инфракрасный (охлаждение) | BRC7E619 | у.е. | [6 empty] | 362
для FAQ100B | инфракрасный (охлаждение) | BRC7C511 | у.е. | [7 empty] | 362
R-410A |  |  | Inverter
ВНУТРЕННИЙ БЛОК | [10 empty] | FAQ71C | FAQ100C
НАРУЖНЫЙ БЛОК | [10 empty] | RZQG71L7V | RZQG100L7V
Холодопроизводительность |  | Номинальная | кВт | [7 empty] | 6.8 | 9.5
Теплопроизводительность |  | Номинальная | кВт | [7 empty] | 7.5 | 10.8
Внутренний блок |  |  | у.е. | [7 empty] | 2155 | 2375
Наружный блок |  |  | у.е. | [7 empty] | 3891 | 4443
ИТОГО |  |  | у.е. | [7 empty] | 6046 | 6818
ДОПОЛНИТЕЛЬНОЕ ОБОРУДОВАНИЕ
Пульт управления | проводной | BRC1D52 | у.е. | [7 empty] | 94
|  | BRC1E52A | у.е. | [7 empty] | 267
| инфракрасный (охл. / нагрев) | BRC7EB518 | у.е. | [7 empty] | 276
R-410A |  |  | Inverter
ВНУТРЕННИЙ БЛОК | [10 empty] | FAQ71C | FAQ100C
НАРУЖНЫЙ БЛОК | [10 empty] | RZQG71LY | RZQG100LY
Холодопроизводительность |  | Номинальная | кВт | [7 empty] | 6.8 | 9.5
Теплопроизводительность |  | Номинальная | кВт | [7 empty] | 7.5 | 10.8
Внутренний блок |  |  | у.е. | [7 empty] | 2155 | 2375
Наружный блок |  |  | у.е. | [7 empty] | 3891 | 4443
ИТОГО |  |  | у.е. | [7 empty] | 6046 | 6818
ДОПОЛНИТЕЛЬНОЕ ОБОРУДОВАНИЕ
Пульт управления | проводной | BRC1D52 | у.е. | [7 empty] | 94
|  | BRC1E52A | у.е. | [7 empty] | 267
| инфракрасный (охл. / нагрев) | BRC7EB518 | у.е. | [7 empty] | 276
R-410A |  |  | Inverter
ВНУТРЕННИЙ БЛОК | [10 empty] | FAQ71C | FAQ100C
НАРУЖНЫЙ БЛОК | [10 empty] | RZQSG71LV | RZQSG100LV
Холодопроизводительность |  | Номинальная | кВт | [7 empty] | 6.8 | 9.5
Теплопроизводительность |  | Номинальная | кВт | [7 empty] | 7.5 | 10.8
Внутренний блок |  |  | у.е. | [7 empty] | 2155 | 2375
Наружный блок |  |  | у.е. | [7 empty] | 3175 | 3660
ИТОГО |  |  | у.е. | [7 empty] | 5330 | 6035
ДОПОЛНИТЕЛЬНОЕ ОБОРУДОВАНИЕ
Пульт управления | проводной | BRC1D52 | у.е. | [7 empty] | 94
|  | BRC1E52A | у.е. | [7 empty] | 267
| инфракрасный (охл. / нагрев) | BRC7EB518 | у.е. | [7 empty] | 276
R-410A |  |  | Inverter
ВНУТРЕННИЙ БЛОК | [11 empty] | FAQ100C
НАРУЖНЫЙ БЛОК | [11 empty] | RZQSG100LY
Холодопроизводительность |  | Номинальная | кВт | [8 empty] | 9.5
Теплопроизводительность |  | Номинальная | кВт | [8 empty] | 10.8
Внутренний блок |  |  | у.е. | [8 empty] | 2375
Наружный блок |  |  | у.е. | [8 empty] | 3660
ИТОГО |  |  | у.е. | [8 empty] | 6035
ДОПОЛНИТЕЛЬНОЕ ОБОРУДОВАНИЕ
Пульт управления | проводной | BRC1D52 | у.е. | [8 empty] | 94
|  | BRC1E52A | у.е. | [8 empty] | 267
| инфракрасный (охл. / нагрев) | BRC7EB518 | у.е. | [8 empty] | 276

## Универсальные
Класс мощности
Кондиционеры универсального типа |  |  | 25 | 35 | 50 | 60
R-410A |  | Inverter
ВНУТРЕННИЙ БЛОК |  |  | FLXS25B | FLXS35B | FLXS50B | FLXS60B
НАРУЖНЫЙ БЛОК |  |  | RXS25K | RXS35J | RXS50J | MXS-E/F/G/H/RXYSQ-P8
Холодопроизводительность | Мин.~ном.~макс. | кВт | 1.2~2.5~3.0 | 1.2~3.5~3.8 | 1.7~5.0~5.3 | Применять только для Multi систем.
Теплопроизводительность | Мин.~ном.~макс. | кВт | 1.2~3.4~4.5 | 1.2~4.0~5.0 | 1.7~5.8~6.5
Внутренний блок |  | у.е. | 771 | 873 | 1541 | 1696
Наружный блок |  | у.е. | 1191 | 1545 | 2315
ИТОГО |  | у.е. | 1962 | 2418 | 3856

## Напольные
Класс мощности
Кондиционеры напольного типа |  |  | 25 | 35 | 50
R-410A |  | Inverter
ВНУТРЕННИЙ БЛОК |  |  | FVXG25K | FVXG35K | FVXG50K
НАРУЖНЫЙ БЛОК |  |  | RXG25K | RXG35K | RXG50K
Холодопроизводительность | Мин.~ном.~макс. | кВт | 1.3~2.5~3.0 | 1.4~3.5~3.8 | 1.7~5.0~5.6
Теплопроизводительность | Мин.~ном.~макс. | кВт | 1.3~3.4~4.5 | 1.4~4.5~5.0 | 1.7~5.8~8.1
Внутренний блок |  | у.е. | 1418 | 1549 | 2910
Наружный блок |  | у.е. | 1360 | 1658 | 2586
ИТОГО |  | у.е. | 2778 | 3207 | 5496
R-410A |  | Inverter
ВНУТРЕННИЙ БЛОК |  |  | FVXS25F | FVXS35F | FVXS50F
НАРУЖНЫЙ БЛОК |  |  | RXS25K | RXS35J | RXS50J
Холодопроизводительность | Мин.~ном.~макс. | кВт | 1.3~2.5~3.0 | 1.4~3.5~3.8 | 1.4~5.0~5.6
Теплопроизводительность | Мин.~ном.~макс. | кВт | 1.3~3.4~4.5 | 1.4~4.5~5.0 | 1.4~5.8~8.1
Внутренний блок |  | у.е. | 1031 | 1160 | 2066
Наружный блок |  | у.е. | 1191 | 1545 | 2315
ИТОГО |  | у.е. | 2222 | 2705 | 4381

## Канальные
Класс мощности
Кондиционеры канального типа |  |  |  | 25 | 35 | 50 | 60 | 71 | 100 | 125 | 140 | 170 | 200 | 250
Низконапорные
R-410A |  |  | Inverter
ВНУТРЕННИЙ БЛОК |  |  |  | FDXS25E | FDXS35E | FDXS50C | FDXS60C
НАРУЖНЫЙ БЛОК |  |  |  | RXS25K | RXS35J | RXS50J | RXS60F
Холодопроизводительность |  | Мин.~ном.~макс. | кВт | 1.3~2.4~3.0 | 1.4~3.4~3.8 | 1.7~5.0~5.3 | 1.7~6.0~6.5
Теплопроизводительность |  | Мин.~ном.~макс. | кВт | 1.3~3.2~4.5 | 1.4~4.0~5.0 | 1.7~5.8~6.0 | 1.7~7.0~8.0
Внутренний блок |  |  | у.е. | 771 | 873 | 976 | 1079
Наружный блок |  |  | у.е. | 1191 | 1545 | 2315 | 3028
ИТОГО |  |  | у.е. | 1962 | 2418 | 3291 | 4107
Средненапорные
R-410A |  |  | Inverter
ВНУТРЕННИЙ БЛОК |  |  |  |  | FBQ35C8 | FBQ50C8 | FBQ60C8
НАРУЖНЫЙ БЛОК |  |  |  |  | RXS35J | RXS50J | RXS60F
Холодопроизводительность |  | Мин.~ном.~макс. | кВт |  | 3.4 | 0.9~5.0~5.6 | 5.7
Теплопроизводительность |  | Мин.~ном.~макс. | кВт |  | 4 | 0.9~6.0~7.0 | 7
Внутренний блок |  |  | у.е. |  | 1516 | 1632 | 1659
Наружный блок |  |  | у.е. |  | 1545 | 2315 | 3028
ИТОГО |  |  | у.е. |  | 3061 | 3947 | 4687
ДОПОЛНИТЕЛЬНОЕ ОБОРУДОВАНИЕ
Пульт управления | проводной | BRC1D52 | у.е. |  | 94
|  | BRC1E52A | у.е. |  | 267
ДЕКОРАТИВНАЯ ПАНЕЛЬ |  |  |  |  | BYBS45D | BYBS45D | BYBS71D
Декоративная панель |  | BYBS_D | у.е. |  | 243 | 243 | 321
R-410A
ВНУТРЕННИЙ БЛОК | [7 empty] | FBQ71C8 | FBQ100C8 | FBQ125C8
НАРУЖНЫЙ БЛОК | [7 empty] | RQ71BV/W | RQ100BV/W | RQ125B
Холодопроизводительность |  | Номинальная | кВт |  |  |  |  | 7.1 | 10 | 12.2
Теплопроизводительность |  | Номинальная | кВт |  |  |  |  | 8 | 11.2 | 14.5
Внутренний блок |  |  | у.е. |  |  |  |  | 2174 | 2475 | 2731
Наружный блок |  |  | у.е. |  |  |  |  | 2445 | 2838 | 3131
ИТОГО |  |  | у.е. |  |  |  |  | 4619 | 5313 | 5862
ДОПОЛНИТЕЛЬНОЕ ОБОРУДОВАНИЕ
Пульт управления | проводной | BRC1D52 | у.е. |  |  |  |  | 94
|  | BRC1E52A | у.е. |  |  |  |  | 267
ДЕКОРАТИВНАЯ ПАНЕЛЬ | [7 empty] | BYBS71D | BYBS125D | BYBS125D
Декоративная панель |  | BYBS_D | у.е. |  |  |  |  | 321 | 398 | 398
R-410A
ВНУТРЕННИЙ БЛОК | [7 empty] | FBQ71C8 | FBQ100C8 | FBQ125C8
НАРУЖНЫЙ БЛОК | [7 empty] | RR71BV/W | RR100BV/W | RR125B
Холодопроизводительность |  | Номинальная | кВт |  |  |  |  | 7.1 | 10 | 12.2
Теплопроизводительность |  | Номинальная | кВт |  |  |  |  | - | - | -
Внутренний блок |  |  | у.е. |  |  |  |  | 2174 | 2475 | 2731
Наружный блок |  |  | у.е. |  |  |  |  | 2154 | 2543 | 2837
ИТОГО |  |  | у.е. |  |  |  |  | 4328 | 5018 | 5568
ДОПОЛНИТЕЛЬНОЕ ОБОРУДОВАНИЕ
Пульт управления | проводной | BRC1D52 | у.е. |  |  |  |  | 94
|  | BRC1E52A | у.е. |  |  |  |  | 267
ДЕКОРАТИВНАЯ ПАНЕЛЬ | [7 empty] | BYBS71D | BYBS125D | BYBS125D
Декоративная панель |  | BYBS_D | у.е. |  |  |  |  | 321 | 398 | 398
R-410A |  |  | Inverter
ВНУТРЕННИЙ БЛОК | [7 empty] | FBQ71C8 | FBQ100C8 | FBQ125C8 | FBQ140C8
НАРУЖНЫЙ БЛОК | [7 empty] | RZQG71L7V | RZQG100L7V | RZQG125L7V | RZQG140L7V
Холодопроизводительность |  | Номинальная | кВт |  |  |  |  | 6.8 | 9.5 | 12 | 13.4
Теплопроизводительность |  | Номинальная | кВт |  |  |  |  | 7.5 | 10.8 | 13.5 | 15.5
Внутренний блок |  |  | у.е. |  |  |  |  | 2174 | 2475 | 2731 | 3140
Наружный блок |  |  | у.е. |  |  |  |  | 3891 | 4443 | 5001 | 5605
ИТОГО |  |  | у.е. |  |  |  |  | 6065 | 6918 | 7732 | 8745
ДОПОЛНИТЕЛЬНОЕ ОБОРУДОВАНИЕ
Пульт управления | проводной | BRC1D52 | у.е. |  |  |  |  | 94 | #N/A | #N/A | #N/A
|  | BRC1E52A | у.е. |  |  |  |  | 267 | #N/A | #N/A | #N/A
ДЕКОРАТИВНАЯ ПАНЕЛЬ | [7 empty] | BYBS71D | BYBS125D | BYBS125D | BYBS125D
Декоративная панель |  | BYBS_D | у.е. |  |  |  |  | 321 | 398 | 398 | 398
R-410A |  |  | Inverter
ВНУТРЕННИЙ БЛОК | [7 empty] | FBQ71C8 | FBQ100C8 | FBQ125C8 | FBQ140C8
НАРУЖНЫЙ БЛОК | [7 empty] | RZQG71LY | RZQG100LY | RZQG125LY | RZQG140LY
Холодопроизводительность |  | Номинальная | кВт |  |  |  |  | 6.8 | 9.5 | 12 | 13.4
Теплопроизводительность |  | Номинальная | кВт |  |  |  |  | 7.5 | 10.8 | 13.5 | 15.5
Внутренний блок |  |  | у.е. |  |  |  |  | 2174 | 2475 | 2731 | 3140
Наружный блок |  |  | у.е. |  |  |  |  | 3891 | 4443 | 5001 | 5605
ИТОГО |  |  | у.е. |  |  |  |  | 6065 | 6918 | 7732 | 8745
ДОПОЛНИТЕЛЬНОЕ ОБОРУДОВАНИЕ
Пульт управления | проводной | BRC1D52 | у.е. |  |  |  |  | 94
|  | BRC1E52A | у.е. |  |  |  |  | 267
ДЕКОРАТИВНАЯ ПАНЕЛЬ | [7 empty] | BYBS71D | BYBS125D | BYBS125D | BYBS125D
Декоративная панель |  | BYBS_D | у.е. |  |  |  |  | 321 | 398 | 398 | 398
R-410A |  |  | Inverter
ВНУТРЕННИЙ БЛОК | [7 empty] | FBQ71C8 | FBQ100C8 | FBQ125C8 | FBQ140C8
НАРУЖНЫЙ БЛОК | [7 empty] | RZQSG71LV | RZQSG100LV | RZQSG125LV | RZQSG140LV
Холодопроизводительность |  | Номинальная | кВт |  |  |  |  | 6.8 | 9.5 | 12 | 13.4
Теплопроизводительность |  | Номинальная | кВт |  |  |  |  | 7.5 | 10.8 | 13.5 | 15.5
Внутренний блок |  |  | у.е. |  |  |  |  | 2174 | 2475 | 2731 | 3140
Наружный блок |  |  | у.е. |  |  |  |  | 3175 | 3660 | 4146 | 4788
ИТОГО |  |  | у.е. |  |  |  |  | 5349 | 6135 | 6877 | 7928
ДОПОЛНИТЕЛЬНОЕ ОБОРУДОВАНИЕ
Пульт управления | проводной | BRC1D52 | у.е. |  |  |  |  | 94 | #N/A | #N/A | #N/A
|  | BRC1E52A | у.е. |  |  |  |  | 267 | #N/A | #N/A | #N/A
ДЕКОРАТИВНАЯ ПАНЕЛЬ | [7 empty] | BYBS71D | BYBS125D | BYBS125D | BYBS125D
Декоративная панель |  | BYBS_D | у.е. |  |  |  |  | 321 | 398 | 398 | 398
R-410A |  |  | Inverter
ВНУТРЕННИЙ БЛОК | [8 empty] | FBQ100C8 | FBQ125C8 | FBQ140C8
НАРУЖНЫЙ БЛОК | [8 empty] | RZQSG100LY | RZQSG125LY | RZQSG140LY
Холодопроизводительность |  | Номинальная | кВт | [5 empty] | 9.5 | 12 | 13.4
Теплопроизводительность |  | Номинальная | кВт | [5 empty] | 10.8 | 13.5 | 15.5
Внутренний блок |  |  | у.е. | [5 empty] | 2475 | 2731 | 3140
Наружный блок |  |  | у.е. | [5 empty] | 3660 | 4146 | 4788
ИТОГО |  |  | у.е. | [5 empty] | 6135 | 6877 | 7928
ДОПОЛНИТЕЛЬНОЕ ОБОРУДОВАНИЕ
Пульт управления | проводной | BRC1D52 | у.е. | [5 empty] | 94
|  | BRC1E52A | у.е. | [5 empty] | 267
ДЕКОРАТИВНАЯ ПАНЕЛЬ | [8 empty] | BYBS125D | BYBS125D | BYBS125D
Декоративная панель |  | BYBS_D | у.е. | [5 empty] | 398 | 398 | 398
R-410A
ВНУТРЕННИЙ БЛОК | [7 empty] | FDEQ71B | FDEQ100B | FDEQ125B
НАРУЖНЫЙ БЛОК | [7 empty] | RZQS71CV | RZQS100CV | RZQS125CV
Холодопроизводительность |  | Номинальная | кВт |  |  |  |  | 7.1 | 10 | 12.5
Теплопроизводительность |  | Номинальная | кВт |  |  |  |  | 8 | 11.2 | 14
Внутренний блок |  |  | у.е. |  |  |  |  | 1564 | 1760 | 1956
Наружный блок |  |  | у.е. |  |  |  |  | 3025 | 3484 | 3948
ИТОГО |  |  | у.е. |  |  |  |  | 4589 | 5244 | 5904
ДОПОЛНИТЕЛЬНОЕ ОБОРУДОВАНИЕ
Пульт управления | проводной | BRC1D52 | у.е. |  |  |  |  | 94 | #N/A | #N/A
|  | BRC1E51A | у.е. |  |  |  |  | 267 | #N/A | #N/A
Высоконапорные
R-410A
ВНУТРЕННИЙ БЛОК | [9 empty] | FDQ125C
НАРУЖНЫЙ БЛОК | [9 empty] | RQ125B
Холодопроизводительность |  | Номинальная | кВт | [6 empty] | 12.5
Теплопроизводительность |  | Номинальная | кВт | [6 empty] | 14
Внутренний блок |  |  | у.е. | [6 empty] | 2264
Наружный блок |  |  | у.е. | [6 empty] | 3131
ИТОГО |  |  | у.е. | [6 empty] | 5395
ДОПОЛНИТЕЛЬНОЕ ОБОРУДОВАНИЕ
Пульт управления | проводной | BRC1D52 | у.е. | [6 empty] | 94
|  | BRC1E52A | у.е. | [6 empty] | 267
ДЕКОРАТИВНАЯ ПАНЕЛЬ | [9 empty] | BYBS125D
Декоративная панель |  | BYBS_D | у.е. | [6 empty] | 398
R-410A
ВНУТРЕННИЙ БЛОК | [9 empty] | FDQ125C
НАРУЖНЫЙ БЛОК | [9 empty] | RR125B
Холодопроизводительность |  | Номинальная | кВт | [6 empty] | 12.5
Теплопроизводительность |  | Номинальная | кВт | [6 empty] | -
Внутренний блок |  |  | у.е. | [6 empty] | 2264
Наружный блок |  |  | у.е. | [6 empty] | 2837
ИТОГО |  |  | у.е. | [6 empty] | 5101
ДОПОЛНИТЕЛЬНОЕ ОБОРУДОВАНИЕ
Пульт управления | проводной | BRC1D52 | у.е. | [6 empty] | 94
|  | BRC1E52A | у.е. | [6 empty] | 267
ДЕКОРАТИВНАЯ ПАНЕЛЬ | [9 empty] | BYBS125D
Декоративная панель |  | BYBS_D | у.е. | [6 empty] | 398
R-410A |  |  | Inverter
ВНУТРЕННИЙ БЛОК | [9 empty] | FDQ125C
НАРУЖНЫЙ БЛОК | [9 empty] | RZQS125CV
Холодопроизводительность |  | Номинальная | кВт | [6 empty] | 12.5
Теплопроизводительность |  | Номинальная | кВт | [6 empty] | 14
Внутренний блок |  |  | у.е. | [6 empty] | 2264
Наружный блок |  |  | у.е. | [6 empty] | 3948
ИТОГО |  |  | у.е. | [6 empty] | 6212
ДОПОЛНИТЕЛЬНОЕ ОБОРУДОВАНИЕ
Пульт управления | проводной | BRC1D52 | у.е. | [6 empty] | 94
|  | BRC1E52A | у.е. | [6 empty] | 267
ДЕКОРАТИВНАЯ ПАНЕЛЬ | [9 empty] | BYBS125D
Декоративная панель |  | BYBS_D | у.е. | [6 empty] | 398
R-410A |  |  | Inverter
ВНУТРЕННИЙ БЛОК | [9 empty] | FDQ125C
НАРУЖНЫЙ БЛОК | [9 empty] | RZQG125L7V
Холодопроизводительность |  | Номинальная | кВт | [6 empty] | 12
Теплопроизводительность |  | Номинальная | кВт | [6 empty] | 13.5
Внутренний блок |  |  | у.е. | [6 empty] | 2264
Наружный блок |  |  | у.е. | [6 empty] | 5001
ИТОГО |  |  | у.е. | [6 empty] | 7265
ДОПОЛНИТЕЛЬНОЕ ОБОРУДОВАНИЕ
Пульт управления | проводной | BRC1D52 | у.е. | [6 empty] | 94
|  | BRC1E52A | у.е. | [6 empty] | 267
ДЕКОРАТИВНАЯ ПАНЕЛЬ | [9 empty] | BYBS125D
Декоративная панель |  | BYBS_D | у.е. | [6 empty] | 398
R-410A |  |  | Inverter
ВНУТРЕННИЙ БЛОК | [9 empty] | FDQ125C
НАРУЖНЫЙ БЛОК | [9 empty] | RZQG125LY
Холодопроизводительность |  | Номинальная | кВт | [6 empty] | 12
Теплопроизводительность |  | Номинальная | кВт | [6 empty] | 13.5
Внутренний блок |  |  | у.е. | [6 empty] | 2264
Наружный блок |  |  | у.е. | [6 empty] | 5001
ИТОГО |  |  | у.е. | [6 empty] | 7265
ДОПОЛНИТЕЛЬНОЕ ОБОРУДОВАНИЕ
Пульт управления | проводной | BRC1D52 | у.е. | [6 empty] | 94
|  | BRC1E52A | у.е. | [6 empty] | 267
ДЕКОРАТИВНАЯ ПАНЕЛЬ | [9 empty] | BYBS125D
Декоративная панель |  | BYBS_D | у.е. | [6 empty] | 398
R-410A |  |  | Inverter
ВНУТРЕННИЙ БЛОК | [9 empty] | FDQ125C
НАРУЖНЫЙ БЛОК | [9 empty] | RZQSG125LV
Холодопроизводительность |  | Номинальная | кВт | [6 empty] | 12
Теплопроизводительность |  | Номинальная | кВт | [6 empty] | 13.5
Внутренний блок |  |  | у.е. | [6 empty] | 2264
Наружный блок |  |  | у.е. | [6 empty] | 4146
ИТОГО |  |  | у.е. | [6 empty] | 6410
ДОПОЛНИТЕЛЬНОЕ ОБОРУДОВАНИЕ
Пульт управления | проводной | BRC1D52 | у.е. | [6 empty] | 94
|  | BRC1E52A | у.е. | [6 empty] | 267
ДЕКОРАТИВНАЯ ПАНЕЛЬ | [9 empty] | BYBS125D
Декоративная панель |  | BYBS_D | у.е. | [6 empty] | 398
R-410A |  |  | Inverter
ВНУТРЕННИЙ БЛОК | [9 empty] | FDQ125C
НАРУЖНЫЙ БЛОК | [9 empty] | RZQSG125LY
Холодопроизводительность |  | Номинальная | кВт | [6 empty] | 12
Теплопроизводительность |  | Номинальная | кВт | [6 empty] | 13.5
Внутренний блок |  |  | у.е. | [6 empty] | 2264
Наружный блок |  |  | у.е. | [6 empty] | 4146
ИТОГО |  |  | у.е. | [6 empty] | 6410
ДОПОЛНИТЕЛЬНОЕ ОБОРУДОВАНИЕ
Пульт управления | проводной | BRC1D52 | у.е. | [6 empty] | 94
|  | BRC1E52A | у.е. | [6 empty] | 267
ДЕКОРАТИВНАЯ ПАНЕЛЬ | [9 empty] | BYBS125D
Декоративная панель |  | BYBS_D | у.е. | [6 empty] | 398
R-410A |  |  | Inverter
ВНУТРЕННИЙ БЛОК | [12 empty] | FDQ200B | FDQ250B
НАРУЖНЫЙ БЛОК | [12 empty] | RZQ200C | RZQ250C
Холодопроизводительность |  | Номинальная | кВт | [9 empty] | 20 | 24.1
Теплопроизводительность |  | Номинальная | кВт | [9 empty] | 23 | 26.4
Внутренний блок |  |  | у.е. | [9 empty] | 2544 | 3129
Наружный блок |  |  | у.е. | [9 empty] | 7433 | 8020
ИТОГО |  |  | у.е. | [9 empty] | 9977 | 11149
ДОПОЛНИТЕЛЬНОЕ ОБОРУДОВАНИЕ
Пульт управления | проводной | BRC1D52 | у.е. | [9 empty] | 94
|  | BRC1E52A | у.е. | [9 empty] | 267

## Кассетные
Класс мощности
Кондиционеры кассетного типа |  |  |  | 25 | 35 | 50 | 60 | 71 | 100 | 125 | 140
R-410A |  |  | Inverter
ВНУТРЕННИЙ БЛОК |  |  |  | FFQ25B9V | FFQ35B9V | FFQ50B9V | FFQ60B9V
ДЕКОРАТИВНАЯ ПАНЕЛЬ |  |  |  | BYFQ60B | BYFQ60B | BYFQ60B | BYFQ60B
НАРУЖНЫЙ БЛОК |  |  |  | RXS25K | RXS35J | RXS50J | RXS60F
Холодопроизводительность |  | Мин.~ном.~макс. | кВт | 1.3~2.5~3.0 | 1.4~3.4~3.7 | 0.9~4.7~5.6 | 1.7~5.8~6.0
Теплопроизводительность |  | Мин.~ном.~макс. | кВт | 1.3~3.2~4.5 | 1.4~4.5~5.0 | 0.9~5.5~7.0 | 1.7~7.0~8.0
Внутренний блок |  |  | у.е. | 974 | 1027 | 1175 | 1225
Декоративная панель |  | BYFQ60B | у.е. | 494 | 494 | 494 | 494
Наружный блок |  |  | у.е. | 1191 | 1545 | 2315 | 3028
ИТОГО |  |  | у.е. | 2659 | 3066 | 3984 | 4747
ДОПОЛНИТЕЛЬНОЕ ОБОРУДОВАНИЕ
Пульт управления | проводной | BRC1D52 | у.е. | 94
|  | BRC1E52A | у.е. | 267
| Инфракрасный (охл. / нагрев) | BRC7E530 | у.е. | 216
R-410A |  |  | Inverter
ВНУТРЕННИЙ БЛОК |  |  |  |  | FCQG35F | FCQG50F | FCQG60F
ДЕКОРАТИВНАЯ ПАНЕЛЬ |  |  |  |  | BYCQ140D | BYCQ140D | BYCQ140D
НАРУЖНЫЙ БЛОК |  |  |  |  | RXS35J | RXS50J | RXS60F
Холодопроизводительность |  | Ноинальная | кВт |  | 3.4 | 5 | 5.7
Теплопроизводительность |  | Ноинальная | кВт |  | 4.2 | 6 | 7
Внутренний блок |  |  | у.е. |  | 1051 | 1175 | 1225
Декоративная панель |  | BYCQ140D | у.е. |  | 494 | 494 | 494
Наружный блок |  |  | у.е. |  | 1545 | 2315 | 3028
ИТОГО |  |  | у.е. |  | 3090 | 3984 | 4747
ДОПОЛНИТЕЛЬНОЕ ОБОРУДОВАНИЕ
Инфракрасный датчик присутствия людей и измерения температуры на уровне пола |  | BRYQ140A | у.е. |  | #N/A
Инфракрасный датчик присутствия людей и измерения температуры на уровне пола |  | BRYQ140A | у.е. |  | Цены спрашивайте у продавца.
Пульт управления | проводной | BRC1D52 | у.е. |  | 94
| проводной | BRC1E52A | у.е. |  | 267
| инфракрасный (охл. / нагрев) | BRC7FA532F | у.е. |  | 191
R-410A |  |  | Inverter
ВНУТРЕННИЙ БЛОК |  |  |  |  | FCQG35F | FCQG50F | FCQG60F
ДЕКОРАТИВНАЯ ПАНЕЛЬ |  |  |  |  | BYCQ140DW | BYCQ140DW | BYCQ140DW
НАРУЖНЫЙ БЛОК |  |  |  |  | RXS35J | RXS50J | RXS60F
Холодопроизводительность |  | Ноинальная | кВт |  | 3.4 | 5 | 5.7
Теплопроизводительность |  | Ноинальная | кВт |  | 4.2 | 6 | 7
Внутренний блок |  |  | у.е. |  | 1051 | 1175 | 1225
Декоративная панель |  | BYCQ140DW* | у.е. |  | 539 | 539 | 539
Наружный блок |  |  | у.е. |  | 1545 | 2315 | 3028
ИТОГО |  |  | у.е. |  | 3135 | 4029 | 4792
ДОПОЛНИТЕЛЬНОЕ ОБОРУДОВАНИЕ
Инфракрасный датчик присутствия людей и измерения температуры на уровне пола |  | BRYQ140A | у.е. |  | #N/A
Инфракрасный датчик присутствия людей и измерения температуры на уровне пола |  | BRYQ140A | у.е. |  | Цены спрашивайте у продавца.
Пульт управления | проводной | BRC1D52 | у.е. |  | 94
| проводной | BRC1E52A | у.е. |  | 267
| инфракрасный (охл. / нагрев) | BRC7FA532F | у.е. |  | 191
R-410A |  |  | Inverter
ВНУТРЕННИЙ БЛОК |  |  |  |  | FCQG35F | FCQG50F | FCQG60F
ДЕКОРАТИВНАЯ ПАНЕЛЬ |  |  |  |  | BYCQ140DG | BYCQ140DG | BYCQ140DG
НАРУЖНЫЙ БЛОК |  |  |  |  | RXS35J | RXS50J | RXS60F
Холодопроизводительность |  | Ноинальная | кВт |  | 3.4 | 5 | 5.7
Теплопроизводительность |  | Ноинальная | кВт |  | 4.2 | 6 | 7
Внутренний блок |  |  | у.е. |  | 1051 | 1175 | 1225
Декоративная панель |  | BYCQ140DG* | у.е. |  | 1177 | 1177 | 1177
Наружный блок |  |  | у.е. |  | 1545 | 2315 | 3028
ИТОГО |  |  | у.е. |  | 3773 | 4667 | 5430
ДОПОЛНИТЕЛЬНОЕ ОБОРУДОВАНИЕ
Инфракрасный датчик присутствия людей и измерения температуры на уровне пола |  | BRYQ140A | у.е. |  | #N/A
Инфракрасный датчик присутствия людей и измерения температуры на уровне пола |  | BRYQ140A | у.е. |  | Цены спрашивайте у продавца.
Пульт управления | проводной | BRC1D52 | у.е. |  | 94
| проводной | BRC1E52A | у.е. |  | 267
| инфракрасный (охл. / нагрев) | BRC7FA532F | у.е. |  | 191
R-410A
ВНУТРЕННИЙ БЛОК | [7 empty] | FCQG71F | FCQG100F | FCQG125F
ДЕКОРАТИВНАЯ ПАНЕЛЬ | [7 empty] | BYCQ140D | BYCQ140D | BYCQ140D
НАРУЖНЫЙ БЛОК | [7 empty] | RQ71BV | RQ100BV | RQ125B
Холодопроизводительность |  | Номинальная | кВт |  |  |  |  | 7.1 | 10 | 12.5
Теплопроизводительность |  | Номинальная | кВт |  |  |  |  | 8 | 11.2 | 14.6
Внутренний блок |  |  | у.е. |  |  |  |  | 1760 | 2007 | 2262
Декоративная панель |  | BYCQ140D | у.е. |  |  |  |  | 494 | 494 | 494
Наружный блок |  |  | у.е. |  |  |  |  | 2445 | 2838 | 3131
ИТОГО |  |  | у.е. |  |  |  |  | 4699 | 5339 | 5887
ДОПОЛНИТЕЛЬНОЕ ОБОРУДОВАНИЕ
Инфракрасный датчик присутствия людей и измерения температуры на уровне пола |  | BRYQ140A | у.е. |  |  |  |  | #N/A
Инфракрасный датчик присутствия людей и измерения температуры на уровне пола |  | BRYQ140A | у.е. |  |  |  |  | Цены спрашивайте у продавца.
Пульт управления | проводной | BRC1D52 | у.е. |  |  |  |  | 94
| проводной | BRC1E52A | у.е. |  |  |  |  | 267
| инфракрасный (охл. / нагрев) | BRC7FA532F | у.е. |  |  |  |  | 191
R-410A
ВНУТРЕННИЙ БЛОК | [7 empty] | FCQG71F | FCQG100F | FCQG125F
ДЕКОРАТИВНАЯ ПАНЕЛЬ | [7 empty] | BYCQ140DW | BYCQ140DW | BYCQ140DW
НАРУЖНЫЙ БЛОК | [7 empty] | RQ71BV | RQ100BV | RQ125B
Холодопроизводительность |  | Номинальная | кВт |  |  |  |  | 7.1 | 10 | 12.5
Теплопроизводительность |  | Номинальная | кВт |  |  |  |  | 8 | 11.2 | 14.6
Внутренний блок |  |  | у.е. |  |  |  |  | 1760 | 2007 | 2262
Декоративная панель |  | BYCQ140DW* | у.е. |  |  |  |  | 539 | 539 | 539
Наружный блок |  |  | у.е. |  |  |  |  | 2445 | 2838 | 3131
ИТОГО |  |  | у.е. |  |  |  |  | 4744 | 5384 | 5932
ДОПОЛНИТЕЛЬНОЕ ОБОРУДОВАНИЕ
Инфракрасный датчик присутствия людей и измерения температуры на уровне пола |  | BRYQ140A | у.е. |  |  |  |  | #N/A
Инфракрасный датчик присутствия людей и измерения температуры на уровне пола |  | BRYQ140A | у.е. |  |  |  |  | Цены спрашивайте у продавца.
Пульт управления | проводной | BRC1D52 | у.е. |  |  |  |  | 94
| проводной | BRC1E52A | у.е. |  |  |  |  | 267
| инфракрасный (охл. / нагрев) | BRC7FA532F | у.е. |  |  |  |  | 191
R-410A
ВНУТРЕННИЙ БЛОК | [7 empty] | FCQG71F | FCQG100F | FCQG125F
ДЕКОРАТИВНАЯ ПАНЕЛЬ | [7 empty] | BYCQ140DG | BYCQ140DG | BYCQ140DG
НАРУЖНЫЙ БЛОК | [7 empty] | RQ71BV | RQ100BV | RQ125B
Холодопроизводительность |  | Номинальная | кВт |  |  |  |  | 7.1 | 10 | 12.5
Теплопроизводительность |  | Номинальная | кВт |  |  |  |  | 8 | 11.2 | 14.6
Внутренний блок |  |  | у.е. |  |  |  |  | 1760 | 2007 | 2262
Декоративная панель |  | BYCQ140DG* | у.е. |  |  |  |  | 1177 | 1177 | 1177
Наружный блок |  |  | у.е. |  |  |  |  | 2445 | 2838 | 3131
ИТОГО |  |  | у.е. |  |  |  |  | 5382 | 6022 | 6570
ДОПОЛНИТЕЛЬНОЕ ОБОРУДОВАНИЕ
Инфракрасный датчик присутствия людей и измерения температуры на уровне пола |  | BRYQ140A | у.е. |  |  |  |  | #N/A
Инфракрасный датчик присутствия людей и измерения температуры на уровне пола |  | BRYQ140A | у.е. |  |  |  |  | Цены спрашивайте у продавца.
Пульт управления | проводной | BRC1D52 | у.е. |  |  |  |  | 94
| проводной | BRC1E52A | у.е. |  |  |  |  | 267
| инфракрасный (охл. / нагрев) | BRC7FA532F | у.е. |  |  |  |  | 191
R-410A
ВНУТРЕННИЙ БЛОК | [7 empty] | FCQG71F | FCQG100F | FCQG125F
ДЕКОРАТИВНАЯ ПАНЕЛЬ | [7 empty] | BYCQ140D | BYCQ140D | BYCQ140D
НАРУЖНЫЙ БЛОК | [7 empty] | RR71BV | RR100BV | RR125B
Холодопроизводительность |  | Номинальная | кВт |  |  |  |  | 7.1 | 10 | 12.5
Теплопроизводительность |  | Номинальная | кВт |  |  |  |  | - | - | -
Внутренний блок |  |  | у.е. |  |  |  |  | 1760 | 2007 | 2262
Декоративная панель |  | BYCQ140D | у.е. |  |  |  |  | 494 | 494 | 494
Наружный блок |  |  | у.е. |  |  |  |  | 2154 | 2543 | 2837
ИТОГО |  |  | у.е. |  |  |  |  | 4408 | 5044 | 5593
ДОПОЛНИТЕЛЬНОЕ ОБОРУДОВАНИЕ
Инфракрасный датчик присутствия людей и измерения температуры на уровне пола |  | BRYQ140A | у.е. |  |  |  |  | #N/A
Инфракрасный датчик присутствия людей и измерения температуры на уровне пола |  | BRYQ140A | у.е. |  |  |  |  | Цены спрашивайте у продавца.
Пульт управления | проводной | BRC1D52 | у.е. |  |  |  |  | 94
| проводной | BRC1E52A | у.е. |  |  |  |  | 267
| инфракрасный (охлаждение) | BRC7F533F | у.е. |  |  |  |  | 191
R-410A
ВНУТРЕННИЙ БЛОК | [7 empty] | FCQG71F | FCQG100F | FCQG125F
ДЕКОРАТИВНАЯ ПАНЕЛЬ | [7 empty] | BYCQ140DW | BYCQ140DW | BYCQ140DW
НАРУЖНЫЙ БЛОК | [7 empty] | RR71BV | RR100BV | RR125B
Холодопроизводительность |  | Номинальная | кВт |  |  |  |  | 7.1 | 10 | 12.5
Теплопроизводительность |  | Номинальная | кВт |  |  |  |  | - | - | -
Внутренний блок |  |  | у.е. |  |  |  |  | 1760 | 2007 | 2262
Декоративная панель |  | BYCQ140DW* | у.е. |  |  |  |  | 539 | 539 | 539
Наружный блок |  |  | у.е. |  |  |  |  | 2154 | 2543 | 2837
ИТОГО |  |  | у.е. |  |  |  |  | 4453 | 5089 | 5638
ДОПОЛНИТЕЛЬНОЕ ОБОРУДОВАНИЕ
Инфракрасный датчик присутствия людей и измерения температуры на уровне пола |  | BRYQ140A | у.е. |  |  |  |  | #N/A
Инфракрасный датчик присутствия людей и измерения температуры на уровне пола |  | BRYQ140A | у.е. |  |  |  |  | Цены спрашивайте у продавца.
Пульт управления | проводной | BRC1D52 | у.е. |  |  |  |  | 94
| проводной | BRC1E52A | у.е. |  |  |  |  | 267
| инфракрасный (охлаждение) | BRC7F533F | у.е. |  |  |  |  | 191
R-410A
ВНУТРЕННИЙ БЛОК | [7 empty] | FCQG71F | FCQG100F | FCQG125F
ДЕКОРАТИВНАЯ ПАНЕЛЬ | [7 empty] | BYCQ140DG | BYCQ140DG | BYCQ140DG
НАРУЖНЫЙ БЛОК | [7 empty] | RR71BV | RR100BV | RR125B
Холодопроизводительность |  | Номинальная | кВт |  |  |  |  | 7.1 | 10 | 12.5
Теплопроизводительность |  | Номинальная | кВт |  |  |  |  | - | - | -
Внутренний блок |  |  | у.е. |  |  |  |  | 1760 | 2007 | 2262
Декоративная панель |  | BYCQ140DG* | у.е. |  |  |  |  | 1177 | 1177 | 1177
Наружный блок |  |  | у.е. |  |  |  |  | 2154 | 2543 | 2837
ИТОГО |  |  | у.е. |  |  |  |  | 5091 | 5727 | 6276
ДОПОЛНИТЕЛЬНОЕ ОБОРУДОВАНИЕ
Инфракрасный датчик присутствия людей и измерения температуры на уровне пола |  | BRYQ140A | у.е. |  |  |  |  | #N/A
Инфракрасный датчик присутствия людей и измерения температуры на уровне пола |  | BRYQ140A | у.е. |  |  |  |  | Цены спрашивайте у продавца.
Пульт управления | проводной | BRC1D52 | у.е. |  |  |  |  | 94
| проводной | BRC1E52A | у.е. |  |  |  |  | 267
| инфракрасный (охлаждение) | BRC7F533F | у.е. |  |  |  |  | 191
R-410A |  |  | Inverter
ВНУТРЕННИЙ БЛОК | [7 empty] | FCQG71F | FCQG100F | FCQG125F | FCQG140F
ДЕКОРАТИВНАЯ ПАНЕЛЬ | [7 empty] | BYCQ140D | BYCQ140D | BYCQ140D | BYCQ140D
НАРУЖНЫЙ БЛОК | [7 empty] | RZQG71L7V | RZQG100L7V | RZQG125L7V | RZQG140L7V
Холодопроизводительность |  | Номинальная | кВт |  |  |  |  | 6.8 | 9.5 | 12 | 13.4
Теплопроизводительность |  | Номинальная | кВт |  |  |  |  | 7.5 | 10.8 | 13.5 | 15.5
Внутренний блок |  |  | у.е. |  |  |  |  | 1760 | 2007 | 2262 | 2703
Декоративная панель |  | BYCQ140D | у.е. |  |  |  |  | 494 | 494 | 494 | 494
Наружный блок |  |  | у.е. |  |  |  |  | 3891 | 4443 | 5001 | 5605
ИТОГО |  |  | у.е. |  |  |  |  | 6145 | 6944 | 7757 | 8802
ДОПОЛНИТЕЛЬНОЕ ОБОРУДОВАНИЕ
Инфракрасный датчик присутствия людей и измерения температуры на уровне пола |  | BRYQ140A | у.е. |  |  |  |  | #N/A
Инфракрасный датчик присутствия людей и измерения температуры на уровне пола |  | BRYQ140A | у.е. |  |  |  |  | Цены спрашивайте у продавца.
Пульт управления | проводной | BRC1D52 | у.е. |  |  |  |  | 94
| проводной | BRC1E52A | у.е. |  |  |  |  | 267
| инфракрасный (охл. / нагрев) | BRC7FA532F | у.е. |  |  |  |  | 191
R-410A |  |  | Inverter
ВНУТРЕННИЙ БЛОК | [7 empty] | FCQG71F | FCQG100F | FCQG125F | FCQG140F
ДЕКОРАТИВНАЯ ПАНЕЛЬ | [7 empty] | BYCQ140DW | BYCQ140DW | BYCQ140DW | BYCQ140DW
НАРУЖНЫЙ БЛОК | [7 empty] | RZQG71L7V | RZQG100L7V | RZQG125L7V | RZQG140L7V
Холодопроизводительность |  | Номинальная | кВт |  |  |  |  | 6.8 | 9.5 | 12 | 13.4
Теплопроизводительность |  | Номинальная | кВт |  |  |  |  | 7.5 | 10.8 | 13.5 | 15.5
Внутренний блок |  |  | у.е. |  |  |  |  | 1760 | 2007 | 2262 | 2703
Декоративная панель |  | BYCQ140DW* | у.е. |  |  |  |  | 539 | 539 | 539 | 539
Наружный блок |  |  | у.е. |  |  |  |  | 3891 | 4443 | 5001 | 5605
ИТОГО |  |  | у.е. |  |  |  |  | 6190 | 6989 | 7802 | 8847
ДОПОЛНИТЕЛЬНОЕ ОБОРУДОВАНИЕ
Инфракрасный датчик присутствия людей и измерения температуры на уровне пола |  | BRYQ140A | у.е. |  |  |  |  | #N/A
Инфракрасный датчик присутствия людей и измерения температуры на уровне пола |  | BRYQ140A | у.е. |  |  |  |  | Цены спрашивайте у продавца.
Пульт управления | проводной | BRC1D52 | у.е. |  |  |  |  | 94
| проводной | BRC1E52A | у.е. |  |  |  |  | 267
| инфракрасный (охл. / нагрев) | BRC7FA532F | у.е. |  |  |  |  | 191
R-410A |  |  | Inverter
ВНУТРЕННИЙ БЛОК | [7 empty] | FCQG71F | FCQG100F | FCQG125F | FCQG140F
ДЕКОРАТИВНАЯ ПАНЕЛЬ | [7 empty] | BYCQ140DG | BYCQ140DG | BYCQ140DG | BYCQ140DG
НАРУЖНЫЙ БЛОК | [7 empty] | RZQG71L7V | RZQG100L7V | RZQG125L7V | RZQG140L7V
Холодопроизводительность |  | Номинальная | кВт |  |  |  |  | 6.8 | 9.5 | 12 | 13.4
Теплопроизводительность |  | Номинальная | кВт |  |  |  |  | 7.5 | 10.8 | 13.5 | 15.5
Внутренний блок |  |  | у.е. |  |  |  |  | 1760 | 2007 | 2262 | 2703
Декоративная панель |  | BYCQ140DG* | у.е. |  |  |  |  | 1177 | 1177 | 1177 | 1177
Наружный блок |  |  | у.е. |  |  |  |  | 3891 | 4443 | 5001 | 5605
ИТОГО |  |  | у.е. |  |  |  |  | 6828 | 7627 | 8440 | 9485
ДОПОЛНИТЕЛЬНОЕ ОБОРУДОВАНИЕ
Инфракрасный датчик присутствия людей и измерения температуры на уровне пола |  | BRYQ140A | у.е. |  |  |  |  | Цены спрашивайте у продавца.
Инфракрасный датчик присутствия людей и измерения температуры на уровне пола |  | BRYQ140A | у.е. |  |  |  |  | #N/A
Пульт управления | проводной | BRC1D52 | у.е. |  |  |  |  | 94
| проводной | BRC1E52A | у.е. |  |  |  |  | 267
| инфракрасный (охл. / нагрев) | BRC7FA532F | у.е. |  |  |  |  | 191
R-410A |  |  | Inverter
ВНУТРЕННИЙ БЛОК | [7 empty] | FCQG71F | FCQG100F | FCQG125F | FCQG140F
ДЕКОРАТИВНАЯ ПАНЕЛЬ | [7 empty] | BYCQ140D | BYCQ140D | BYCQ140D | BYCQ140D
НАРУЖНЫЙ БЛОК | [7 empty] | RZQG71LY | RZQG100LY | RZQG125LY | RZQG140LY
Холодопроизводительность |  | Номинальная | кВт |  |  |  |  | 6.8 | 9.5 | 12 | 13.4
Теплопроизводительность |  | Номинальная | кВт |  |  |  |  | 7.5 | 10.8 | 13.5 | 15.5
Внутренний блок |  |  | у.е. |  |  |  |  | 1760 | 2007 | 2262 | 2703
Декоративная панель |  | BYCQ140D | у.е. |  |  |  |  | 494 | 494 | 494 | 494
Наружный блок |  |  | у.е. |  |  |  |  | 3891 | 4443 | 5001 | 5605
ИТОГО |  |  | у.е. |  |  |  |  | 6145 | 6944 | 7757 | 8802
ДОПОЛНИТЕЛЬНОЕ ОБОРУДОВАНИЕ
Инфракрасный датчик присутствия людей и измерения температуры на уровне пола |  | BRYQ140A | у.е. |  |  |  |  | #N/A
Инфракрасный датчик присутствия людей и измерения температуры на уровне пола |  | BRYQ140A | у.е. |  |  |  |  | Цены спрашивайте у продавца.
Пульт управления | проводной | BRC1D52 | у.е. |  |  |  |  | 94
| проводной | BRC1E52A | у.е. |  |  |  |  | 267
| инфракрасный (охл. / нагрев) | BRC7FA532F | у.е. |  |  |  |  | 191
R-410A |  |  | Inverter
ВНУТРЕННИЙ БЛОК | [7 empty] | FCQG71F | FCQG100F | FCQG125F | FCQG140F
ДЕКОРАТИВНАЯ ПАНЕЛЬ | [7 empty] | BYCQ140DW | BYCQ140DW | BYCQ140DW | BYCQ140DW
НАРУЖНЫЙ БЛОК | [7 empty] | RZQG71LY | RZQG100LY | RZQG125LY | RZQG140LY
Холодопроизводительность |  | Номинальная | кВт |  |  |  |  | 6.8 | 9.5 | 12 | 13.4
Теплопроизводительность |  | Номинальная | кВт |  |  |  |  | 7.5 | 10.8 | 13.5 | 15.5
Внутренний блок |  |  | у.е. |  |  |  |  | 1760 | 2007 | 2262 | 2703
Декоративная панель |  | BYCQ140DW* | у.е. |  |  |  |  | 539 | 539 | 539 | 539
Наружный блок |  |  | у.е. |  |  |  |  | 3891 | 4443 | 5001 | 5605
ИТОГО |  |  | у.е. |  |  |  |  | 6190 | 6989 | 7802 | 8847
ДОПОЛНИТЕЛЬНОЕ ОБОРУДОВАНИЕ
Инфракрасный датчик присутствия людей и измерения температуры на уровне пола |  | BRYQ140A | у.е. |  |  |  |  | #N/A
Инфракрасный датчик присутствия людей и измерения температуры на уровне пола |  | BRYQ140A | у.е. |  |  |  |  | Цены спрашивайте у продавца.
Пульт управления | проводной | BRC1D52 | у.е. |  |  |  |  | 94
| проводной | BRC1E52A | у.е. |  |  |  |  | 267
| инфракрасный (охл. / нагрев) | BRC7FA532F | у.е. |  |  |  |  | 191
R-410A |  |  | Inverter
ВНУТРЕННИЙ БЛОК | [7 empty] | FCQG71F | FCQG100F | FCQG125F | FCQG140F
ДЕКОРАТИВНАЯ ПАНЕЛЬ | [7 empty] | BYCQ140DG | BYCQ140DG | BYCQ140DG | BYCQ140DG
НАРУЖНЫЙ БЛОК | [7 empty] | RZQG71LY | RZQG100LY | RZQG125LY | RZQG140LY
Холодопроизводительность |  | Номинальная | кВт |  |  |  |  | 6.8 | 9.5 | 12 | 13.4
Теплопроизводительность |  | Номинальная | кВт |  |  |  |  | 7.5 | 10.8 | 13.5 | 15.5
Внутренний блок |  |  | у.е. |  |  |  |  | 1760 | 2007 | 2262 | 2703
Декоративная панель |  | BYCQ140DG* | у.е. |  |  |  |  | 1177 | 1177 | 1177 | 1177
Наружный блок |  |  | у.е. |  |  |  |  | 3891 | 4443 | 5001 | 5605
ИТОГО |  |  | у.е. |  |  |  |  | 6828 | 7627 | 8440 | 9485
ДОПОЛНИТЕЛЬНОЕ ОБОРУДОВАНИЕ
Инфракрасный датчик присутствия людей и измерения температуры на уровне пола |  | BRYQ140A | у.е. |  |  |  |  | #N/A
Инфракрасный датчик присутствия людей и измерения температуры на уровне пола |  | BRYQ140A | у.е. |  |  |  |  | Цены спрашивайте у продавца.
Пульт управления | проводной | BRC1D52 | у.е. |  |  |  |  | 94
| проводной | BRC1E52A | у.е. |  |  |  |  | 267
| инфракрасный (охл. / нагрев) | BRC7FA532F | у.е. |  |  |  |  | 191
R-410A |  |  | Inverter
ВНУТРЕННИЙ БЛОК | [7 empty] | FCQG71F | FCQG100F | FCQG125F | FCQG140F
ДЕКОРАТИВНАЯ ПАНЕЛЬ | [7 empty] | BYCQ140D | BYCQ140D | BYCQ140D | BYCQ140D
НАРУЖНЫЙ БЛОК | [7 empty] | RZQSG71LV | RZQSG100LV | RZQSG125LV | RZQSG140LV
Холодопроизводительность |  | Номинальная | кВт |  |  |  |  | 6.8 | 9.5 | 12 | 13.4
Теплопроизводительность |  | Номинальная | кВт |  |  |  |  | 7.5 | 10.8 | 13.5 | 15.5
Внутренний блок |  |  | у.е. |  |  |  |  | 1760 | 2007 | 2262 | 2703
Декоративная панель |  | BYCQ140D | у.е. |  |  |  |  | 494 | 494 | 494 | 494
Наружный блок |  |  | у.е. |  |  |  |  | 3175 | 3660 | 4146 | 4788
ИТОГО |  |  | у.е. |  |  |  |  | 5429 | 6161 | 6902 | 7985
ДОПОЛНИТЕЛЬНОЕ ОБОРУДОВАНИЕ
Инфракрасный датчик присутствия людей и измерения температуры на уровне пола |  | BRYQ140A | у.е. |  |  |  |  | #N/A
Инфракрасный датчик присутствия людей и измерения температуры на уровне пола |  | BRYQ140A | у.е. |  |  |  |  | Цены спрашивайте у продавца.
Пульт управления | проводной | BRC1D52 | у.е. |  |  |  |  | 94
| проводной | BRC1E52A | у.е. |  |  |  |  | 267
| инфракрасный (охл. / нагрев) | BRC7FA532F | у.е. |  |  |  |  | 191
R-410A |  |  | Inverter
ВНУТРЕННИЙ БЛОК | [7 empty] | FCQG71F | FCQG100F | FCQG125F | FCQG140F
ДЕКОРАТИВНАЯ ПАНЕЛЬ | [7 empty] | BYCQ140DW | BYCQ140DW | BYCQ140DW | BYCQ140DW
НАРУЖНЫЙ БЛОК | [7 empty] | RZQSG71LV | RZQSG100LV | RZQSG125LV | RZQSG140LV
Холодопроизводительность |  | Номинальная | кВт |  |  |  |  | 6.8 | 9.5 | 12 | 13.4
Теплопроизводительность |  | Номинальная | кВт |  |  |  |  | 7.5 | 10.8 | 13.5 | 15.5
Внутренний блок |  |  | у.е. |  |  |  |  | 1760 | 2007 | 2262 | 2703
Декоративная панель |  | BYCQ140DW* | у.е. |  |  |  |  | 539 | 539 | 539 | 539
Наружный блок |  |  | у.е. |  |  |  |  | 3175 | 3660 | 4146 | 4788
ИТОГО |  |  | у.е. |  |  |  |  | 5474 | 6206 | 6947 | 8030
ДОПОЛНИТЕЛЬНОЕ ОБОРУДОВАНИЕ
Инфракрасный датчик присутствия людей и измерения температуры на уровне пола |  | BRYQ140A | у.е. |  |  |  |  | #N/A
Инфракрасный датчик присутствия людей и измерения температуры на уровне пола |  | BRYQ140A | у.е. |  |  |  |  | Цены спрашивайте у продавца.
Пульт управления | проводной | BRC1D52 | у.е. |  |  |  |  | 94
| проводной | BRC1E52A | у.е. |  |  |  |  | 267
| инфракрасный (охл. / нагрев) | BRC7FA532F | у.е. |  |  |  |  | 191
R-410A |  |  | Inverter
ВНУТРЕННИЙ БЛОК | [7 empty] | FCQG71F | FCQG100F | FCQG125F | FCQG140F
ДЕКОРАТИВНАЯ ПАНЕЛЬ | [7 empty] | BYCQ140DG | BYCQ140DG | BYCQ140DG | BYCQ140DG
НАРУЖНЫЙ БЛОК | [7 empty] | RZQSG71LV | RZQSG100LV | RZQSG125LV | RZQSG140LV
Холодопроизводительность |  | Номинальная | кВт |  |  |  |  | 6.8 | 9.5 | 12 | 13.4
Теплопроизводительность |  | Номинальная | кВт |  |  |  |  | 7.5 | 10.8 | 13.5 | 15.5
Внутренний блок |  |  | у.е. |  |  |  |  | 1760 | 2007 | 2262 | 2703
Декоративная панель |  | BYCQ140DG* | у.е. |  |  |  |  | 1177 | 1177 | 1177 | 1177
Наружный блок |  |  | у.е. |  |  |  |  | 3175 | 3660 | 4146 | 4788
ИТОГО |  |  | у.е. |  |  |  |  | 6112 | 6844 | 7585 | 8668
ДОПОЛНИТЕЛЬНОЕ ОБОРУДОВАНИЕ
Инфракрасный датчик присутствия людей и измерения температуры на уровне пола |  | BRYQ140A | у.е. |  |  |  |  | #N/A
Инфракрасный датчик присутствия людей и измерения температуры на уровне пола |  | BRYQ140A | у.е. |  |  |  |  | Цены спрашивайте у продавца.
Пульт управления | проводной | BRC1D52 | у.е. |  |  |  |  | 94
| проводной | BRC1E52A | у.е. |  |  |  |  | 267
| инфракрасный (охл. / нагрев) | BRC7FA532F | у.е. |  |  |  |  | 191
R-410A |  |  | Inverter
ВНУТРЕННИЙ БЛОК | [8 empty] | FCQG100F | FCQG125F | FCQG140F
ДЕКОРАТИВНАЯ ПАНЕЛЬ | [8 empty] | BYCQ140D | BYCQ140D | BYCQ140D
НАРУЖНЫЙ БЛОК | [8 empty] | RZQSG100LY | RZQSG125LY | RZQSG140LY
Холодопроизводительность |  | Номинальная | кВт | [5 empty] | 9.5 | 12 | 13.4
Теплопроизводительность |  | Номинальная | кВт | [5 empty] | 10.8 | 13.5 | 15.5
Внутренний блок |  |  | у.е. | [5 empty] | 2007 | 2262 | 2703
Декоративная панель |  | BYCQ140D | у.е. | [5 empty] | 494 | 494 | 494
Наружный блок |  |  | у.е. | [5 empty] | 3660 | 4146 | 4788
ИТОГО |  |  | у.е. | [5 empty] | 6161 | 6902 | 7985
ДОПОЛНИТЕЛЬНОЕ ОБОРУДОВАНИЕ
Инфракрасный датчик присутствия людей и измерения температуры на уровне пола |  | BRYQ140A | у.е. | [5 empty] | #N/A
Инфракрасный датчик присутствия людей и измерения температуры на уровне пола |  | BRYQ140A | у.е. | [5 empty] | Цены спрашивайте у продавца.
Пульт управления | проводной | BRC1D52 | у.е. | [5 empty] | 94
| проводной | BRC1E52A | у.е. | [5 empty] | 267
| инфракрасный (охл. / нагрев) | BRC7FA532F | у.е. | [5 empty] | 191
R-410A |  |  | Inverter
ВНУТРЕННИЙ БЛОК | [8 empty] | FCQG100F | FCQG125F | FCQG140F
ДЕКОРАТИВНАЯ ПАНЕЛЬ | [8 empty] | BYCQ140DW | BYCQ140DW | BYCQ140DW
НАРУЖНЫЙ БЛОК | [8 empty] | RZQSG100LY | RZQSG125LY | RZQSG140LY
Холодопроизводительность |  | Номинальная | кВт | [5 empty] | 9.5 | 12 | 13.4
Теплопроизводительность |  | Номинальная | кВт | [5 empty] | 10.8 | 13.5 | 15.5
Внутренний блок |  |  | у.е. | [5 empty] | 2007 | 2262 | 2703
Декоративная панель |  | BYCQ140DW* | у.е. | [5 empty] | 539 | 539 | 539
Наружный блок |  |  | у.е. | [5 empty] | 3660 | 4146 | 4788
ИТОГО |  |  | у.е. | [5 empty] | 6206 | 6947 | 8030
ДОПОЛНИТЕЛЬНОЕ ОБОРУДОВАНИЕ
Инфракрасный датчик присутствия людей и измерения температуры на уровне пола |  | BRYQ140A | у.е. | [5 empty] | #N/A
Инфракрасный датчик присутствия людей и измерения температуры на уровне пола |  | BRYQ140A | у.е. | [5 empty] | Цены спрашивайте у продавца.
Пульт управления | проводной | BRC1D52 | у.е. | [5 empty] | 94
| проводной | BRC1E52A | у.е. | [5 empty] | 267
| инфракрасный (охл. / нагрев) | BRC7FA532F | у.е. | [5 empty] | 191
R-410A |  |  | Inverter
ВНУТРЕННИЙ БЛОК | [8 empty] | FCQG100F | FCQG125F | FCQG140F
ДЕКОРАТИВНАЯ ПАНЕЛЬ | [8 empty] | BYCQ140DG | BYCQ140DG | BYCQ140DG
НАРУЖНЫЙ БЛОК | [8 empty] | RZQSG100LY | RZQSG125LY | RZQSG140LY
Холодопроизводительность |  | Номинальная | кВт | [5 empty] | 9.5 | 12 | 13.4
Теплопроизводительность |  | Номинальная | кВт | [5 empty] | 10.8 | 13.5 | 15.5
Внутренний блок |  |  | у.е. | [5 empty] | 2007 | 2262 | 2703
Декоративная панель |  | BYCQ140DG* | у.е. | [5 empty] | 1177 | 1177 | 1177
Наружный блок |  |  | у.е. | [5 empty] | 3660 | 4146 | 4788
ИТОГО |  |  | у.е. | [5 empty] | 6844 | 7585 | 8668
ДОПОЛНИТЕЛЬНОЕ ОБОРУДОВАНИЕ
Инфракрасный датчик присутствия людей и измерения температуры на уровне пола |  | BRYQ140A | у.е. | [5 empty] | #N/A
Инфракрасный датчик присутствия людей и измерения температуры на уровне пола |  | BRYQ140A | у.е. | [5 empty] | Цены спрашивайте у продавца.
Пульт управления | проводной | BRC1D52 | у.е. | [5 empty] | 94
| проводной | BRC1E52A | у.е. | [5 empty] | 267
| инфракрасный (охл. / нагрев) | BRC7FA532F | у.е. | [5 empty] | 191
R-410A |  |  | Inverter
ВНУТРЕННИЙ БЛОК | [7 empty] | FCQHG71F | FCQHG100F | FCQHG125F | FCQHG140F
ДЕКОРАТИВНАЯ ПАНЕЛЬ | [7 empty] | BYCQ140D | BYCQ140D | BYCQ140D | BYCQ140D
НАРУЖНЫЙ БЛОК | [7 empty] | RZQG71L7V | RZQG100L7V | RZQG125L7V | RZQG140L7V
Холодопроизводительность |  | Номинальная | кВт |  |  |  |  | 6.8 | 9.5 | 12 | 13.4
Теплопроизводительность |  | Номинальная | кВт |  |  |  |  | 7.5 | 10.8 | 13.5 | 15.5
Внутренний блок |  |  | у.е. |  |  |  |  | 1906 | 2248 | 2298 | 2494
Декоративная панель |  | BYCQ140D | у.е. |  |  |  |  | 494 | 494 | 494 | 494
Наружный блок |  |  | у.е. |  |  |  |  | 3891 | 4443 | 5001 | 5605
ИТОГО |  |  | у.е. |  |  |  |  | 6291 | 7185 | 7793 | 8593
ДОПОЛНИТЕЛЬНОЕ ОБОРУДОВАНИЕ
Инфракрасный датчик присутствия людей и измерения температуры на уровне пола |  | BRYQ140A | у.е. |  |  |  |  | #N/A
Инфракрасный датчик присутствия людей и измерения температуры на уровне пола |  | BRYQ140A | у.е. |  |  |  |  | Цены спрашивайте у продавца.
Пульт управления | проводной | BRC1D52 | у.е. |  |  |  |  | 94
| проводной | BRC1E52A | у.е. |  |  |  |  | 267
| инфракрасный (охл. / нагрев) | BRC7FA532F | у.е. |  |  |  |  | 191
R-410A |  |  | Inverter
ВНУТРЕННИЙ БЛОК | [7 empty] | FCQHG71F | FCQHG100F | FCQHG125F | FCQHG140F
ДЕКОРАТИВНАЯ ПАНЕЛЬ | [7 empty] | BYCQ140DW | BYCQ140DW | BYCQ140DW | BYCQ140DW
НАРУЖНЫЙ БЛОК | [7 empty] | RZQG71L7V | RZQG100L7V | RZQG125L7V | RZQG140L7V
Холодопроизводительность |  | Номинальная | кВт |  |  |  |  | 6.8 | 9.5 | 12 | 13.4
Теплопроизводительность |  | Номинальная | кВт |  |  |  |  | 7.5 | 10.8 | 13.5 | 15.5
Внутренний блок |  |  | у.е. |  |  |  |  | 1906 | 2248 | 2298 | 2494
Декоративная панель |  | BYCQ140DW* | у.е. |  |  |  |  | 539 | 539 | 539 | 539
Наружный блок |  |  | у.е. |  |  |  |  | 3891 | 4443 | 5001 | 5605
ИТОГО |  |  | у.е. |  |  |  |  | 6336 | 7230 | 7838 | 8638
ДОПОЛНИТЕЛЬНОЕ ОБОРУДОВАНИЕ
Инфракрасный датчик присутствия людей и измерения температуры на уровне пола |  | BRYQ140A | у.е. |  |  |  |  | #N/A
Инфракрасный датчик присутствия людей и измерения температуры на уровне пола |  | BRYQ140A | у.е. |  |  |  |  | Цены спрашивайте у продавца.
Пульт управления | проводной | BRC1D52 | у.е. |  |  |  |  | 94
| проводной | BRC1E52A | у.е. |  |  |  |  | 267
| инфракрасный (охл. / нагрев) | BRC7FA532F | у.е. |  |  |  |  | 191
R-410A |  |  | Inverter
ВНУТРЕННИЙ БЛОК | [7 empty] | FCQHG71F | FCQHG100F | FCQHG125F | FCQHG140F
ДЕКОРАТИВНАЯ ПАНЕЛЬ | [7 empty] | BYCQ140DG | BYCQ140DG | BYCQ140DG | BYCQ140DG
НАРУЖНЫЙ БЛОК | [7 empty] | RZQG71L7V | RZQG100L7V | RZQG125L7V | RZQG140L7V
Холодопроизводительность |  | Номинальная | кВт |  |  |  |  | 6.8 | 9.5 | 12 | 13.4
Теплопроизводительность |  | Номинальная | кВт |  |  |  |  | 7.5 | 10.8 | 13.5 | 15.5
Внутренний блок |  |  | у.е. |  |  |  |  | 1906 | 2248 | 2298 | 2494
Декоративная панель |  | BYCQ140DG* | у.е. |  |  |  |  | 1177 | 1177 | 1177 | 1177
Наружный блок |  |  | у.е. |  |  |  |  | 3891 | 4443 | 5001 | 5605
ИТОГО |  |  | у.е. |  |  |  |  | 6974 | 7868 | 8476 | 9276
ДОПОЛНИТЕЛЬНОЕ ОБОРУДОВАНИЕ
Инфракрасный датчик присутствия людей и измерения температуры на уровне пола |  | BRYQ140A | у.е. |  |  |  |  | #N/A
Инфракрасный датчик присутствия людей и измерения температуры на уровне пола |  | BRYQ140A | у.е. |  |  |  |  | Цены спрашивайте у продавца.
Пульт управления | проводной | BRC1D52 | у.е. |  |  |  |  | 94
| проводной | BRC1E52A | у.е. |  |  |  |  | 267
| инфракрасный (охл. / нагрев) | BRC7FA532F | у.е. |  |  |  |  | 191
R-410A |  |  | Inverter
ВНУТРЕННИЙ БЛОК | [7 empty] | FCQHG71F | FCQHG100F | FCQHG125F | FCQHG140F
ДЕКОРАТИВНАЯ ПАНЕЛЬ | [7 empty] | BYCQ140D | BYCQ140D | BYCQ140D | BYCQ140D
НАРУЖНЫЙ БЛОК | [7 empty] | RZQG71LY | RZQG100LY | RZQG125LY | RZQG140LY
Холодопроизводительность |  | Номинальная | кВт |  |  |  |  | 6.8 | 9.5 | 12 | 13.4
Теплопроизводительность |  | Номинальная | кВт |  |  |  |  | 7.5 | 10.8 | 13.5 | 15.5
Внутренний блок |  |  | у.е. |  |  |  |  | 1906 | 2248 | 2298 | 2494
Декоративная панель |  | BYCQ140C | у.е. |  |  |  |  | 494 | 494 | 494 | 494
Наружный блок |  |  | у.е. |  |  |  |  | 3891 | 4443 | 5001 | 5605
ИТОГО |  |  | у.е. |  |  |  |  | 6291 | 7185 | 7793 | 8593
ДОПОЛНИТЕЛЬНОЕ ОБОРУДОВАНИЕ
Инфракрасный датчик присутствия людей и измерения температуры на уровне пола |  | BRYQ140A | у.е. |  |  |  |  | #N/A
Инфракрасный датчик присутствия людей и измерения температуры на уровне пола |  | BRYQ140A | у.е. |  |  |  |  | Цены спрашивайте у продавца.
Пульт управления | проводной | BRC1D52 | у.е. |  |  |  |  | 94
| проводной | BRC1E52A | у.е. |  |  |  |  | 267
| инфракрасный (охл. / нагрев) | BRC7FA532F | у.е. |  |  |  |  | 191
R-410A |  |  | Inverter
ВНУТРЕННИЙ БЛОК | [7 empty] | FCQHG71F | FCQHG100F | FCQHG125F | FCQHG140F
ДЕКОРАТИВНАЯ ПАНЕЛЬ | [7 empty] | BYCQ140DW | BYCQ140DW | BYCQ140DW | BYCQ140DW
НАРУЖНЫЙ БЛОК | [7 empty] | RZQG71LY | RZQG100LY | RZQG125LY | RZQG140LY
Холодопроизводительность |  | Номинальная | кВт |  |  |  |  | 6.8 | 9.5 | 12 | 13.4
Теплопроизводительность |  | Номинальная | кВт |  |  |  |  | 7.5 | 10.8 | 13.5 | 15.5
Внутренний блок |  |  | у.е. |  |  |  |  | 1906 | 2248 | 2298 | 2494
Декоративная панель |  | BYCQ140CW* | у.е. |  |  |  |  | 539 | 539 | 539 | 539
Наружный блок |  |  | у.е. |  |  |  |  | 3891 | 4443 | 5001 | 5605
ИТОГО |  |  | у.е. |  |  |  |  | 6336 | 7230 | 7838 | 8638
ДОПОЛНИТЕЛЬНОЕ ОБОРУДОВАНИЕ
Инфракрасный датчик присутствия людей и измерения температуры на уровне пола |  | BRYQ140A | у.е. |  |  |  |  | #N/A
Инфракрасный датчик присутствия людей и измерения температуры на уровне пола |  | BRYQ140A | у.е. |  |  |  |  | Цены спрашивайте у продавца.
Пульт управления | проводной | BRC1D52 | у.е. |  |  |  |  | 94
| проводной | BRC1E52A | у.е. |  |  |  |  | 267
| инфракрасный (охл. / нагрев) | BRC7FA532F | у.е. |  |  |  |  | 191
R-410A |  |  | Inverter
ВНУТРЕННИЙ БЛОК | [7 empty] | FCQHG71F | FCQHG100F | FCQHG125F | FCQHG140F
ДЕКОРАТИВНАЯ ПАНЕЛЬ | [7 empty] | BYCQ140DG | BYCQ140DG | BYCQ140DG | BYCQ140DG
НАРУЖНЫЙ БЛОК | [7 empty] | RZQG71LY | RZQG100LY | RZQG125LY | RZQG140LY
Холодопроизводительность |  | Номинальная | кВт |  |  |  |  | 6.8 | 9.5 | 12 | 13.4
Теплопроизводительность |  | Номинальная | кВт |  |  |  |  | 7.5 | 10.8 | 13.5 | 15.5
Внутренний блок |  |  | у.е. |  |  |  |  | 1906 | 2248 | 2298 | 2494
Декоративная панель |  | BYCQ140CG* | у.е. |  |  |  |  | 1177 | 1177 | 1177 | 1177
Наружный блок |  |  | у.е. |  |  |  |  | 3891 | 4443 | 5001 | 5605
ИТОГО |  |  | у.е. |  |  |  |  | 6974 | 7868 | 8476 | 9276
ДОПОЛНИТЕЛЬНОЕ ОБОРУДОВАНИЕ
Инфракрасный датчик присутствия людей и измерения температуры на уровне пола |  | BRYQ140A | у.е. |  |  |  |  | #N/A
Инфракрасный датчик присутствия людей и измерения температуры на уровне пола |  | BRYQ140A | у.е. |  |  |  |  | Цены спрашивайте у продавца.
Пульт управления | проводной | BRC1D52 | у.е. |  |  |  |  | 94
| проводной | BRC1E52A | у.е. |  |  |  |  | 267
| инфракрасный (охл. / нагрев) | BRC7FA532F | у.е. |  |  |  |  | 191
R-410A |  |  | Inverter
ВНУТРЕННИЙ БЛОК | [7 empty] | FCQHG71F | FCQHG100F | FCQHG125F | FCQHG140F
ДЕКОРАТИВНАЯ ПАНЕЛЬ | [7 empty] | BYCQ140D | BYCQ140D | BYCQ140D | BYCQ140D
НАРУЖНЫЙ БЛОК | [7 empty] | RZQSG71LV | RZQSG100LV | RZQSG125LV | RZQSG140LV
Холодопроизводительность |  | Номинальная | кВт |  |  |  |  | 6.8 | 9.5 | 12 | 13.4
Теплопроизводительность |  | Номинальная | кВт |  |  |  |  | 7.5 | 10.8 | 13.5 | 15.5
Внутренний блок |  |  | у.е. |  |  |  |  | 1906 | 2248 | 2298 | 2494
Декоративная панель |  | BYCQ140D | у.е. |  |  |  |  | 494 | 494 | 494 | 494
Наружный блок |  |  | у.е. |  |  |  |  | 3175 | 3660 | 4146 | 4788
ИТОГО |  |  | у.е. |  |  |  |  | 5575 | 6402 | 6938 | 7776
ДОПОЛНИТЕЛЬНОЕ ОБОРУДОВАНИЕ
Инфракрасный датчик присутствия людей и измерения температуры на уровне пола |  | BRYQ140A | у.е. |  |  |  |  | #N/A
Инфракрасный датчик присутствия людей и измерения температуры на уровне пола |  | BRYQ140A | у.е. |  |  |  |  | Цены спрашивайте у продавца.
Пульт управления | проводной | BRC1D52 | у.е. |  |  |  |  | 94
| проводной | BRC1E52A | у.е. |  |  |  |  | 267
| инфракрасный (охл. / нагрев) | BRC7FA532F | у.е. |  |  |  |  | 191
R-410A |  |  | Inverter
ВНУТРЕННИЙ БЛОК | [7 empty] | FCQHG71F | FCQHG100F | FCQHG125F | FCQHG140F
ДЕКОРАТИВНАЯ ПАНЕЛЬ | [7 empty] | BYCQ140DW | BYCQ140DW | BYCQ140DW | BYCQ140DW
НАРУЖНЫЙ БЛОК | [7 empty] | RZQSG71LV | RZQSG100LV | RZQSG125LV | RZQSG140LV
Холодопроизводительность |  | Номинальная | кВт |  |  |  |  | 6.8 | 9.5 | 12 | 13.4
Теплопроизводительность |  | Номинальная | кВт |  |  |  |  | 7.5 | 10.8 | 13.5 | 15.5
Внутренний блок |  |  | у.е. |  |  |  |  | 1906 | 2248 | 2298 | 2494
Декоративная панель |  | BYCQ140DW* | у.е. |  |  |  |  | 539 | 539 | 539 | 539
Наружный блок |  |  | у.е. |  |  |  |  | 3175 | 3660 | 4146 | 4788
ИТОГО |  |  | у.е. |  |  |  |  | 5620 | 6447 | 6983 | 7821
ДОПОЛНИТЕЛЬНОЕ ОБОРУДОВАНИЕ
Инфракрасный датчик присутствия людей и измерения температуры на уровне пола |  | BRYQ140A | у.е. |  |  |  |  | #N/A
Инфракрасный датчик присутствия людей и измерения температуры на уровне пола |  | BRYQ140A | у.е. |  |  |  |  | Цены спрашивайте у продавца.
Пульт управления | проводной | BRC1D52 | у.е. |  |  |  |  | 94
| проводной | BRC1E52A | у.е. |  |  |  |  | 267
| инфракрасный (охл. / нагрев) | BRC7FA532F | у.е. |  |  |  |  | 191
R-410A |  |  | Inverter
ВНУТРЕННИЙ БЛОК | [7 empty] | FCQHG71F | FCQHG100F | FCQHG125F | FCQHG140F
ДЕКОРАТИВНАЯ ПАНЕЛЬ | [7 empty] | BYCQ140DG | BYCQ140DG | BYCQ140DG | BYCQ140DG
НАРУЖНЫЙ БЛОК | [7 empty] | RZQSG71LV | RZQSG100LV | RZQSG125LV | RZQSG140LV
Холодопроизводительность |  | Номинальная | кВт |  |  |  |  | 6.8 | 9.5 | 12 | 13.4
Теплопроизводительность |  | Номинальная | кВт |  |  |  |  | 7.5 | 10.8 | 13.5 | 15.5
Внутренний блок |  |  | у.е. |  |  |  |  | 1906 | 2248 | 2298 | 2494
Декоративная панель |  | BYCQ140DG* | у.е. |  |  |  |  | 1177 | 1177 | 1177 | 1177
Наружный блок |  |  | у.е. |  |  |  |  | 3175 | 3660 | 4146 | 4788
ИТОГО |  |  | у.е. |  |  |  |  | 6258 | 7085 | 7621 | 8459
ДОПОЛНИТЕЛЬНОЕ ОБОРУДОВАНИЕ
Инфракрасный датчик присутствия людей и измерения температуры на уровне пола |  | BRYQ140A | у.е. |  |  |  |  | #N/A
Инфракрасный датчик присутствия людей и измерения температуры на уровне пола |  | BRYQ140A | у.е. |  |  |  |  | Цены спрашивайте у продавца.
Пульт управления | проводной | BRC1D52 | у.е. |  |  |  |  | 94
| проводной | BRC1E52A | у.е. |  |  |  |  | 267
| инфракрасный (охл. / нагрев) | BRC7FA532F | у.е. |  |  |  |  | 191
R-410A |  |  | Inverter
ВНУТРЕННИЙ БЛОК | [8 empty] | FCQHG100F | FCQHG125F | FCQHG140F
ДЕКОРАТИВНАЯ ПАНЕЛЬ | [8 empty] | BYCQ140D | BYCQ140D | BYCQ140D
НАРУЖНЫЙ БЛОК | [8 empty] | RZQSG100LY | RZQSG125LY | RZQSG140LY
Холодопроизводительность |  | Номинальная | кВт | [5 empty] | 9.5 | 12 | 13.4
Теплопроизводительность |  | Номинальная | кВт | [5 empty] | 10.8 | 13.5 | 15.5
Внутренний блок |  |  | у.е. | [5 empty] | 2248 | 2298 | 2494
Декоративная панель |  | BYCQ140D | у.е. | [5 empty] | 494 | 494 | 494
Наружный блок |  |  | у.е. | [5 empty] | 3660 | 4146 | 4788
ИТОГО |  |  | у.е. | [5 empty] | 6402 | 6938 | 7776
ДОПОЛНИТЕЛЬНОЕ ОБОРУДОВАНИЕ
Инфракрасный датчик присутствия людей и измерения температуры на уровне пола |  | BRYQ140A | у.е. | [5 empty] | #N/A
Инфракрасный датчик присутствия людей и измерения температуры на уровне пола |  | BRYQ140A | у.е. | [5 empty] | Цены спрашивайте у продавца.
Пульт управления | проводной | BRC1D52 | у.е. | [5 empty] | 94
| проводной | BRC1E52A | у.е. | [5 empty] | 267
| инфракрасный (охл. / нагрев) | BRC7FA532F | у.е. | [5 empty] | 191
R-410A |  |  | Inverter
ВНУТРЕННИЙ БЛОК | [8 empty] | FCQHG100F | FCQHG125F | FCQHG140F
ДЕКОРАТИВНАЯ ПАНЕЛЬ | [8 empty] | BYCQ140DW | BYCQ140DW | BYCQ140DW
НАРУЖНЫЙ БЛОК | [8 empty] | RZQSG100LY | RZQSG125LY | RZQSG140LY
Холодопроизводительность |  | Номинальная | кВт | [5 empty] | 9.5 | 12 | 13.4
Теплопроизводительность |  | Номинальная | кВт | [5 empty] | 10.8 | 13.5 | 15.5
Внутренний блок |  |  | у.е. | [5 empty] | 2248 | 2298 | 2494
Декоративная панель |  | BYCQ140DW* | у.е. | [5 empty] | 539 | 539 | 539
Наружный блок |  |  | у.е. | [5 empty] | 3660 | 4146 | 4788
ИТОГО |  |  | у.е. | [5 empty] | 6447 | 6983 | 7821
ДОПОЛНИТЕЛЬНОЕ ОБОРУДОВАНИЕ
Инфракрасный датчик присутствия людей и измерения температуры на уровне пола |  | BRYQ140A | у.е. | [5 empty] | #N/A
Инфракрасный датчик присутствия людей и измерения температуры на уровне пола |  | BRYQ140A | у.е. | [5 empty] | Цены спрашивайте у продавца.
Пульт управления | проводной | BRC1D52 | у.е. | [5 empty] | 94
| проводной | BRC1E52A | у.е. | [5 empty] | 267
| инфракрасный (охл. / нагрев) | BRC7FA532F | у.е. | [5 empty] | 191
R-410A |  |  | Inverter
ВНУТРЕННИЙ БЛОК | [8 empty] | FCQHG100F | FCQHG125F | FCQHG140F
ДЕКОРАТИВНАЯ ПАНЕЛЬ | [8 empty] | BYCQ140DG | BYCQ140DG | BYCQ140DG
НАРУЖНЫЙ БЛОК | [8 empty] | RZQSG100LY | RZQSG125LY | RZQSG140LY
Холодопроизводительность |  | Номинальная | кВт | [5 empty] | 9.5 | 12 | 13.4
Теплопроизводительность |  | Номинальная | кВт | [5 empty] | 10.8 | 13.5 | 15.5
Внутренний блок |  |  | у.е. | [5 empty] | 2248 | 2298 | 2494
Декоративная панель |  | BYCQ140DG* | у.е. | [5 empty] | 1177 | 1177 | 1177
Наружный блок |  |  | у.е. | [5 empty] | 3660 | 4146 | 4788
ИТОГО |  |  | у.е. | [5 empty] | 7085 | 7621 | 8459
ДОПОЛНИТЕЛЬНОЕ ОБОРУДОВАНИЕ
Инфракрасный датчик присутствия людей и измерения температуры на уровне пола |  | BRYQ140A | у.е. | [5 empty] | #N/A
Инфракрасный датчик присутствия людей и измерения температуры на уровне пола |  | BRYQ140A | у.е. | [5 empty] | Цены спрашивайте у продавца.
Пульт управления | проводной | BRC1D52 | у.е. | [5 empty] | 94
| проводной | BRC1E52A | у.е. | [5 empty] | 267
| инфракрасный (охл. / нагрев) | BRC7FA532F | у.е. | [5 empty] | 191
* - Для блоков с панелью BYCQ140DG используется пульт BRC1E52A.

## Подпотолочные
Класс мощности
Кондиционеры подпотолочного типа |  |  |  | 35 | 50 | 60 | 71 | 100 | 125 | 140
Подпотолочный тип, четырехпоточные
R-410A
ВНУТРЕННИЙ БЛОК | [6 empty] | FUQ71B8 | FUQ100B8 | FUQ125B8
НАРУЖНЫЙ БЛОК | [6 empty] | RQ71BV/W | RQ100BV/W | RQ125B
Холодопроизводительность |  | Номинальная | кВт |  |  |  | 7.1 | 10 | 12.2
Теплопроизводительность |  | Номинальная | кВт |  |  |  | 8 | 11.2 | 14.6
Внутренний блок |  |  | у.е. |  |  |  | 2839 | 2934 | 3031
Наружный блок |  |  | у.е. |  |  |  | 2445 | 2838 | 3131
ИТОГО |  |  | у.е. |  |  |  | 5284 | 5772 | 6162
ДОПОЛНИТЕЛЬНОЕ ОБОРУДОВАНИЕ
Пульт управления | проводной | BRC1D52 | у.е. |  |  |  | 94
| проводной | BRC1E52A | у.е. |  |  |  | 267
| инфракрасный (охл. / нагрев) | BRC7C528 | у.е. |  |  |  | 364
R-410A
ВНУТРЕННИЙ БЛОК | [6 empty] | FUQ71B8 | FUQ100B8 | FUQ125B8
НАРУЖНЫЙ БЛОК | [6 empty] | RR71BV/W | RR100BV/W | RR125B
Холодопроизводительность |  | Номинальная | кВт |  |  |  | 7.1 | 10 | 12.2
Теплопроизводительность |  | Номинальная | кВт |  |  |  | - | - | -
Внутренний блок |  |  | у.е. |  |  |  | 2839 | 2934 | 3031
Наружный блок |  |  | у.е. |  |  |  | 2154 | 2543 | 2837
ИТОГО |  |  | у.е. |  |  |  | 4993 | 5477 | 5868
ДОПОЛНИТЕЛЬНОЕ ОБОРУДОВАНИЕ
Пульт управления | проводной | BRC1D52 | у.е. |  |  |  | 94
| проводной | BRC1E52A | у.е. |  |  |  | 267
| инфракрасный (охлаждение) | BRC7C529 | у.е. |  |  |  | 364
R-410A |  |  | Inverter
ВНУТРЕННИЙ БЛОК | [6 empty] | FUQ71B8 | FUQ100B8 | FUQ125B8
НАРУЖНЫЙ БЛОК | [6 empty] | RZQG71L7V | RZQG100L7V | RZQG125L7V
Холодопроизводительность |  | Номинальная | кВт |  |  |  | 7.1 | 10 | 12.5
Теплопроизводительность |  | Номинальная | кВт |  |  |  | 8 | 11.2 | 14
Внутренний блок |  |  | у.е. |  |  |  | 2839 | 2934 | 3031
Наружный блок |  |  | у.е. |  |  |  | 3891 | 4443 | 5001
ИТОГО |  |  | у.е. |  |  |  | 6730 | 7377 | 8032
ДОПОЛНИТЕЛЬНОЕ ОБОРУДОВАНИЕ
Пульт управления | проводной | BRC1D52 | у.е. |  |  |  | 94
| проводной | BRC1E52A | у.е. |  |  |  | 267
| инфракрасный (охл. / нагрев) | BRC7C528 | у.е. |  |  |  | 364
R-410A |  |  | Inverter
ВНУТРЕННИЙ БЛОК | [6 empty] | FUQ71B8 | FUQ100B8 | FUQ125B8
НАРУЖНЫЙ БЛОК | [6 empty] | RZQG71LY | RZQG100LY | RZQG125LY
Холодопроизводительность |  | Номинальная | кВт |  |  |  | 7.1 | 10 | 12.5
Теплопроизводительность |  | Номинальная | кВт |  |  |  | 8 | 11.2 | 14
Внутренний блок |  |  | у.е. |  |  |  | 2839 | 2934 | 3031
Наружный блок |  |  | у.е. |  |  |  | 3891 | 4443 | 5001
ИТОГО |  |  | у.е. |  |  |  | 6730 | 7377 | 8032
ДОПОЛНИТЕЛЬНОЕ ОБОРУДОВАНИЕ
Пульт управления | проводной | BRC1D52 | у.е. |  |  |  | 94
| проводной | BRC1E52A | у.е. |  |  |  | 267
| инфракрасный (охл. / нагрев) | BRC7C528 | у.е. |  |  |  | 364
Подпотолочный тип, однопоточные
R-410A |  |  | Inverter
ВНУТРЕННИЙ БЛОК |  |  |  | FHQ35B8 | FHQ50B8 | FHQ60B8
НАРУЖНЫЙ БЛОК |  |  |  | RXS35J | RXS50J | RXS60F
Холодопроизводительность |  | Мин.~ном.~макс. | кВт | 1.4~3.4~3.7 | 1.7~5.0~5.6 | 1.7~5.7~6.0
Теплопроизводительность |  | Мин.~ном.~макс. | кВт | 1.2~4.0~5.0 | 1.7~6.0~7.0 | 1.7~7.2~8.0
Внутренний блок |  |  | у.е. | 1235 | 1384 | 1436
Наружный блок |  |  | у.е. | 1545 | 2315 | 3028
ИТОГО |  |  | у.е. | 2780 | 3699 | 4464
ДОПОЛНИТЕЛЬНОЕ ОБОРУДОВАНИЕ
Пульт управления | проводной | BRC1D52 | у.е. | 94
| проводной | BRC1E52A | у.е. | 267
| инфракрасный (охл. / нагрев) | BRC7E63 | у.е. | 362
R-410A
ВНУТРЕННИЙ БЛОК | [6 empty] | FHQG71C | FHQG100C | FHQG125C
НАРУЖНЫЙ БЛОК | [6 empty] | RQ71BV/W | RQ100BV/W | RQ125B
Холодопроизводительность |  | Номинальная | кВт |  |  |  | 7.1 | 9.8 | 12.2
Теплопроизводительность |  | Номинальная | кВт |  |  |  | 8 | 11.2 | 14.5
Внутренний блок |  |  | у.е. |  |  |  | 2157 | 2483 | 2589
Наружный блок |  |  | у.е. |  |  |  | 2445 | 2838 | 3131
ИТОГО |  |  | у.е. |  |  |  | 4602 | 5321 | 5720
ДОПОЛНИТЕЛЬНОЕ ОБОРУДОВАНИЕ
Пульт управления | проводной | BRC1D52 | у.е. |  |  |  | 94
| проводной | BRC1E52A | у.е. |  |  |  | 267
| инфракрасный (охл. / нагрев) | BRC7G63 | у.е. |  |  |  | 248
R-410A
ВНУТРЕННИЙ БЛОК | [6 empty] | FHQG71C | FHQG100C | FHQG125C
НАРУЖНЫЙ БЛОК | [6 empty] | RR71BV/W | RR100BV/W | RR125B
Холодопроизводительность |  | Номинальная | кВт |  |  |  | 7.1 | 9.8 | 12.2
Теплопроизводительность |  | Номинальная | кВт |  |  |  | - | - | -
Внутренний блок |  |  | у.е. |  |  |  | 2157 | 2483 | 2589
Наружный блок |  |  | у.е. |  |  |  | 2154 | 2543 | 2837
ИТОГО |  |  | у.е. |  |  |  | 4311 | 5026 | 5426
ДОПОЛНИТЕЛЬНОЕ ОБОРУДОВАНИЕ
Пульт управления | проводной | BRC1D52 | у.е. |  |  |  | 94
| проводной | BRC1E52A | у.е. |  |  |  | 267
| инфракрасный (только охл.) | BRC7G63 | у.е. |  |  |  | 248
R-410A |  |  | Inverter
ВНУТРЕННИЙ БЛОК | [6 empty] | FHQG71C | FHQG100C | FHQG125C | FHQG140C
НАРУЖНЫЙ БЛОК | [6 empty] | RZQG71L7V | RZQG100L7V | RZQG125L7V | RZQG140L7V
Холодопроизводительность |  | Номинальная | кВт |  |  |  | 6.8 | 9.5 | 12 | 13.4
Теплопроизводительность |  | Номинальная | кВт |  |  |  | 7.5 | 10.8 | 13.5 | 15.5
Внутренний блок |  |  | у.е. |  |  |  | 2157 | 2483 | 2589 | 2849
Наружный блок |  |  | у.е. |  |  |  | 3891 | 4443 | 5001 | 5605
ИТОГО |  |  | у.е. |  |  |  | 6048 | 6926 | 7590 | 8454
ДОПОЛНИТЕЛЬНОЕ ОБОРУДОВАНИЕ
Пульт управления | проводной | BRC1D52 | у.е. |  |  |  | 94
| проводной | BRC1E52A | у.е. |  |  |  | 267
| инфракрасный (охл. / нагрев) | BRC7G63 | у.е. |  |  |  | 248
R-410A |  |  | Inverter
ВНУТРЕННИЙ БЛОК | [6 empty] | FHQG71C | FHQG100C | FHQG125C | FHQG140C
НАРУЖНЫЙ БЛОК | [6 empty] | RZQG71LY | RZQG100LY | RZQG125LY | RZQG140LY
Холодопроизводительность |  | Номинальная | кВт |  |  |  | 6.8 | 9.5 | 12 | 13.4
Теплопроизводительность |  | Номинальная | кВт |  |  |  | 7.5 | 10.8 | 13.5 | 15.5
Внутренний блок |  |  | у.е. |  |  |  | 2157 | 2483 | 2589 | 2849
Наружный блок |  |  | у.е. |  |  |  | 3891 | 4443 | 5001 | 5605
ИТОГО |  |  | у.е. |  |  |  | 6048 | 6926 | 7590 | 8454
ДОПОЛНИТЕЛЬНОЕ ОБОРУДОВАНИЕ
Пульт управления | проводной | BRC1D52 | у.е. |  |  |  | 94
| проводной | BRC1E52A | у.е. |  |  |  | 267
| инфракрасный (охл. / нагрев) | BRC7G63 | у.е. |  |  |  | 248
R-410A |  |  | Inverter
ВНУТРЕННИЙ БЛОК | [6 empty] | FHQG71C | FHQG100C | FHQG125C | FHQG140C
НАРУЖНЫЙ БЛОК | [6 empty] | RZQSG71LV | RZQSG100LV | RZQSG125LV | RZQSG140LV
Холодопроизводительность |  | Номинальная | кВт |  |  |  | 6.8 | 9.5 | 12 | 13.4
Теплопроизводительность |  | Номинальная | кВт |  |  |  | 7.5 | 10.8 | 13.5 | 15.5
Внутренний блок |  |  | у.е. |  |  |  | 2157 | 2483 | 2589 | 2849
Наружный блок |  |  | у.е. |  |  |  | 3175 | 3660 | 4146 | 4788
ИТОГО |  |  | у.е. |  |  |  | 5332 | 6143 | 6735 | 7637
ДОПОЛНИТЕЛЬНОЕ ОБОРУДОВАНИЕ
Пульт управления | проводной | BRC1D52 | у.е. |  |  |  | 94
| проводной | BRC1E52A | у.е. |  |  |  | 267
| инфракрасный (охл. / нагрев) | BRC7G63 | у.е. |  |  |  | 248
R-410A |  |  | Inverter
ВНУТРЕННИЙ БЛОК | [7 empty] | FHQG100C | FHQG125C | FHQG140C
НАРУЖНЫЙ БЛОК | [7 empty] | RZQSG100LY | RZQSG125LY | RZQSG140LY
Холодопроизводительность |  | Номинальная | кВт |  |  |  |  | 9.5 | 12 | 13.4
Теплопроизводительность |  | Номинальная | кВт |  |  |  |  | 10.8 | 13.5 | 15.5
Внутренний блок |  |  | у.е. |  |  |  |  | 2483 | 2589 | 2849
Наружный блок |  |  | у.е. |  |  |  |  | 3660 | 4146 | 4788
ИТОГО |  |  | у.е. |  |  |  |  | 6143 | 6735 | 7637
ДОПОЛНИТЕЛЬНОЕ ОБОРУДОВАНИЕ
Пульт управления | проводной | BRC1D52 | у.е. |  |  |  |  | 94
| проводной | BRC1E52A | у.е. |  |  |  |  | 267
| инфракрасный (охл. / нагрев) | BRC7G63 | у.е. |  |  |  |  | 248

## Крышные
Класс мощности
Кондиционеры крышного типа |  |  | 250 | 350 | 450 | 550 | 600 | 700 | 850 | 1000 | 1200
Наружный блок |  | R-410A | UATYQ250C | UATYQ350C | UATYQ450C | UATYQ550C | UATYQ600C | UATYQ700C
Производительность | Охлаждение | кВт | 27.34 | 35.58 | 44.72 | 55.69 | 66.82 | 72.6
| Нагрев | кВт | 24.91 | 34.79 | 41.79 | 53.93 | 61.69 | 69.61
Цена |  | у.е. | 13009 | 15755 | 21035 | 23323 | 26687 | 29835
ДОПОЛНИТЕЛЬНОЕ ОБОРУДОВАНИЕ
ЭКОНОМАЙЗЕР |  |  | ECONO250AY1 | ECONO350AY1 | ECONO450AY1 | ECONO550AY1 | ECONO600AY1 | ECONO700AY1
Экономайзер | ECONO_AY1 | у.е. | 2470 | 2687 | 2822 | 2892 | 3110 | 3186
Наружный блок |  | R-407C | [6 empty] | UATYP850AY1 | UATYPC10AY1 | UATYPC12AY1
Производительность | Охлаждение | кВт | [6 empty] | 82.939 | 101.11 | 109.609
| Нагрев | кВт | [6 empty] | 92.317 | 102.29 | 126.314
Цена |  | у.е. | [6 empty] | 27416 | 39726 | 42634

## Системы с несколькими внутр бло
Сплит-системы с несколькими внутренними блоками
R-410A
НАРУЖНЫЙ БЛОК |  | RQ71BV/W | RQ100BV/W | RQ125B | RR71BV/W | RR100BV/W | RR125B
Холодопроизводительность | кВт | 7.1 | 10 | 12.5 | 7.1 | 10 | 12.5
Теплопроизводительность | кВт | 8 | 11.2 | 14.6 | - | - | -
Наружный блок | у.е. | 2445 | 2838 | 3131 | 2154 | 2543 | 2837
R-410A | Inverter
НАРУЖНЫЙ БЛОК |  | RZQG71L7V | RZQG100L7V | RZQG125L7V | RZQG140L7V
Холодопроизводительность | кВт | 7.1 | 10 | 12.5 | 14
Теплопроизводительность | кВт | 8 | 11.2 | 14 | 16
Наружный блок | у.е. | 3891 | 4443 | 5001 | 5605
R-410A | Inverter
НАРУЖНЫЙ БЛОК |  | RZQG71LY | RZQG100LY | RZQG125LY | RZQG140LY
Холодопроизводительность | кВт | 7.1 | 10 | 12.5 | 14
Теплопроизводительность | кВт | 8 | 11.2 | 14 | 16
Наружный блок | у.е. | 3891 | 4443 | 5001 | 5605
R-410A | Inverter
НАРУЖНЫЙ БЛОК |  | RZQSG71LV | RZQSG100LV | RZQSG125LV | RZQSG140LV
Холодопроизводительность | кВт | 7.1 | 10 | 12.5 | 14
Теплопроизводительность | кВт | 8 | 11.2 | 14 | 16
Наружный блок | у.е. | 3175 | 3660 | 4146 | 4788
R-410A | Inverter
НАРУЖНЫЙ БЛОК |  |  | RZQSG100LY | RZQSG125LY | RZQSG140LY
Холодопроизводительность | кВт |  | 10 | 12.5 | 14
Теплопроизводительность | кВт |  | 11.2 | 14 | 16
Наружный блок | у.е. |  | 3660 | 4146 | 4788
R-410A | Inverter
НАРУЖНЫЙ БЛОК |  | RZQ200C | RZQ250C
Холодопроизводительность | кВт | 20 | 24.1
Теплопроизводительность | кВт | 23 | 26.4
Наружный блок | у.е. | 7433 | 8020
R-410A
ВНУТРЕННИЕ БЛОКИ | Розничная цена, у.е.
| за блок | за комплект | пульт (проводной) |  | пульт (беспроводной)
ВНУТРЕННИЕ БЛОКИ НАСТЕННОГО ТИПА
FAQ71C | 2155
|  |  | BRC1D52 | 94 | BRC7EB518 | 276
FAQ100C | 2375 |  | BRC1E52A | 267
ВНУТРЕННИЕ БЛОКИ КАНАЛЬНОГО ТИПА
FBQ35C8 | 1516
FBQ50C8 | 1632 |  | BRC1D52 | 94 | BRC4C65 | 255
FBQ60C8 | 1659
FBQ71C8 | 2174
FBQ100C8 | 2475 |  | BRC1E52A | 267 | BRC4C66 | 255
FBQ125C8 | 2731
FDQ125C | 2264
ВНУТРЕННИЕ БЛОКИ КАССЕТНОГО ТИПА (600 х 600)
FFQ35B9V | 1027 | 1521
BYFQ60B | 494 |  | BRC1D52 | 94 | BRC7E530 | 216
FFQ50B9V | 1175 | 1669 |  |  | (охл./нагрев)
BYFQ60B | 494 |  | BRC1E52A | 267 | BRC7E531 | 216
FFQ60B9V | 1225 | 1719 |  |  | (только охл.)
BYFQ60B | 494
ВНУТРЕННИЕ БЛОКИ КАССЕТНОГО ТИПА
FCQG35F | 1051 | 1545
BYCQ140D | 494
FCQG50F | 1175 | 1669
BYCQ140D | 494
FCQG60F | 1225 | 1719
BYCQ140D | 494
FCQG71F | 1760 | 2254
BYCQ140D | 494
FCQG100F | 2007 | 2501
BYCQ140D | 494
FCQG125F | 2262 | 2756
BYCQ140D | 494
FCQG35F | 1051 | 1590
BYCQ140DW* | 539 |  | BRC1D52 | 94 | BRC7FA532F | 191
FCQG50F | 1175 | 1714 |  |  | (охл./нагрев)
BYCQ140DW* | 539
FCQG60F | 1225 | 1764
BYCQ140DW* | 539
FCQG71F | 1760 | 2299
BYCQ140DW* | 539
FCQG100F | 2007 | 2546
BYCQ140DW* | 539
FCQG125F | 2262 | 2801
BYCQ140DW* | 539
FCQG35F | 1051 | 2228
BYCQ140DG* | 1177
FCQG50F | 1175 | 2352
BYCQ140DG* | 1177
FCQG60F | 1225 | 2402
BYCQ140DG* | 1177
FCQG71F | 1760 | 2937
BYCQ140DG* | 1177
FCQG100F | 2007 | 3184
BYCQ140DG* | 1177
FCQG125F | 2262 | 3439
BYCQ140DG* | 1177
FCQHG71F | 1906 | 2400 | BRC1E52A | 267 | BRC7F533F | 191
BYCQ140D | 494 |  |  |  | (только охл.)
FCQHG100F | 2248 | 2742
BYCQ140D | 494
FCQHG125F | 2298 | 2792
BYCQ140D | 494
FCQHG71F | 1906 | 2445
BYCQ140DW* | 539
FCQHG100F | 2248 | 2787
BYCQ140DW* | 539
FCQHG125F | 2298 | 2837
BYCQ140DW* | 539
FCQHG71F | 1906 | 3083
BYCQ140DG* | 1177
FCQHG100F | 2248 | 3425
BYCQ140DG* | 1177
FCQHG125F | 2298 | 3475
BYCQ140DG* | 1177
ВНУТРЕННИЕ БЛОКИ ПОДПОТОЛОЧНОГО ТИПА
FHQ35B8 | 1235
FHQ50B8 | 1384 |  | BRC1D52 | 94 | BRC7E63 | 362
FHQ60B8 | 1436 |  |  |  | BRC7E66 | #N/A
FHQG71C | 2157 |  | BRC1E52A | 267 | BRC7G63 | 248
FHQG100C | 2483 |  |  |  | (охл./нагрев)
FHQG125C | 2589
ВНУТРЕННИЕ БЛОКИ ПОДПОТОЛОЧНОГО ТИПА 4-ПОТОЧНЫЕ
FUQ71B8 | 2839 |  | BRC1D52 | 94 | BRC7C528 | 364
FUQ100B8 | 2934 |  | BRC1E52A | 267 | BRC7C529 | 364
FUQ125B8 | 3031
Перечисленные внутренние блоки используются как в системах «Только охлаждение» (с RR), так и в системах «Охлаждение / нагрев» (с RQ и RZQG, RZQSG, RZQ) с соответствующими пультами.
Дополнительное оборудование
РЕФНЕТЫ-разветвители | KHRQ22M20T | у.е. | 129
| KHRQ127H | у.е. | 123
| KHRQ250H | у.е. | 157
| KHRQ58T | у.е. | 104
| KHRQ58H | у.е. | 148
* - Для блоков с панелью BYCQ140DG используется пульт BRC1E52A.

## Мультисистема
Мультисистемы
R-410A |  |  | Inverter
НАРУЖНЫЙ БЛОК |  |  |  | 2MXS40H | 2MXS50H | 3MXS40K | 3MXS52E | 3MXS68G | 4MXS68F | 4MXS80E | 5MXS90E
Холодопроизводительность |  | Номинальная | кВт | 4 | 5 | 4 | 5.2 | 6.8 | 6.8 | 8 | 9
Теплопроизводительность |  | Номинальная | кВт | 4.4 | 5.7 | 4.6 | 6.8 | 8.6 | 8.6 | 9.6 | 10.4
Наружный блок |  |  | у.е. | 2559 | 2617 | 2451 | 2826 | 3279 | 3349 | 3664 | 4188
R-410A |  | ОХЛАЖДЕНИЕ / НАГРЕВ
ВНУТРЕННИЕ БЛОКИ | Розничная цена, у.е.
| за блок | за комплект | пульт
ВНУТРЕННИЕ БЛОКИ НАСТЕННОГО ТИПА
FTXG25JS | 1042 |  | в комплекте
FTXG35JS | 1169 |  | в комплекте
FTXG50JS | 2154 |  | в комплекте
FTXG25JW | 877 |  | в комплекте
FTXG35JW | 980 |  | в комплекте
FTXG50JW | 1812 |  | в комплекте
CTXS15K | 524 |  | в комплекте
CTXS35K | 669 |  | в комплекте
FTXS20K | 549 |  | в комплекте
FTXS25K | 622 |  | в комплекте
FTXS35J | 669 |  | в комплекте
FTXS42J | 785 |  | в комплекте
FTXS50J | 1469 |  | в комплекте
FTXS60G | 1569 |  | в комплекте
FTXS71G | 1684 |  | в комплекте
FTX20JV | 502 |  | в комплекте
FTX25JV | 535 |  | в комплекте
FTX35JV | 584 |  | в комплекте
ВНУТРЕННИЕ БЛОКИ УНИВЕРСАЛЬНОГО ТИПА
FLXS25B | 771 |  | в комплекте
FLXS35B | 873 |  | в комплекте
FLXS50B | 1541 |  | в комплекте
FLXS60B | 1696 |  | в комплекте
ВНУТРЕННИЕ БЛОКИ НАПОЛЬНОГО ТИПА
FVXG25K | 1418 |  | в комплекте
FVXG35K | 1549 |  | в комплекте
FVXG50K | 2910 |  | в комплекте
FVXS25F | 1031 |  | в комплекте
FVXS35F | 1160 |  | в комплекте
FVXS50F | 2066 |  | в комплекте
ВНУТРЕННИЕ БЛОКИ КАНАЛЬНОГО ТИПА
FDXS25E | 771 |  | в комплекте
FDXS35E | 873 |  | в комплекте
FDXS50C | 976 |  | в комплекте
FDXS60C | 1079 |  | в комплекте
FBQ35C8 | 1516 |  | BRC1D52 | 94
FBQ50C8 | 1632 |  | BRC1E52A | 267
FBQ60C8 | 1659 |  | (проводной)
ВНУТРЕННИЕ БЛОКИ КАССЕТНОГО ТИПА (600 х 600)
FFQ25B9V | 974 | 1468
BYFQ60B | 494 |  | BRC1D52 | 94
FFQ35B9V | 1027 | 1521 | BRC1E52A | 267
BYFQ60B | 494 |  | (проводной)
FFQ50B9V | 1175 | 1669 | BRC7E530 | 216
BYFQ60B | 494
FFQ60B9V | 1225 | 1719 | (инфракрасный)
BYFQ60B | 494
ВНУТРЕННИЕ БЛОКИ КАССЕТНОГО ТИПА
FCQG35F | 1051 | 1545
BYCQ140D | 494
FCQG50F | 1175 | 1669
BYCQ140D | 494 |  | BRC1D52 | 94
FCQG60F | 1225 | 1719 | (проводной)
BYCQ140D | 494
FCQG35F | 1051 | 1590
BYCQ140DW* | 539
FCQG50F | 1175 | 1714 | BRC1E52A | 267
BYCQ140DW* | 539 |  | (проводной)
FCQG60F | 1225 | 1764
BYCQ140DW* | 539
FCQG35F | 1051 | 2228
BYCQ140DG* | 1177 |  | BRC7F532F | 191
FCQG50F | 1175 | 2352 | (инфракрасный)
BYCQ140DG* | 1177
FCQG60F | 1225 | 2402
BYCQ140DG* | 1177
ВНУТРЕННИЕ БЛОКИ ПОДПОТОЛОЧНОГО ТИПА
FHQ35B8 | 1235 |  | BRC1D52 | 94
FHQ50B8 | 1384 |  | BRC1E52A | 267
FHQ60B8 | 1436 |  | BRC7E63 | 362
*Для блоков с панелью BYCQ140DG используется пульт BRC1E52A.

## URURU-Multi
Мультисиcтема URURU Multi
R-410A |  | Inverter
НаАРУЖНЫЙ БЛОК |  |  | 2MXU40G | 2MXU50G
Холодопроизводительность | Номинальная | кВт | 4 | 5
Теплопроизводительность | Номинальная | кВт | 4.4 | 5.7
Наружный блок |  | у.е. | 3071 | 3142
R-410A
ВНУТРЕННИЕ БЛОК |  |  | CTXU25G | CTXU35G | CTXU42G | CTXU50G
Холодопроизводительность | Номинальная | кВт | 2.5 | 3.5 | 4.2 | 5
Теплопроизводительность | Номинальная | кВт | 2.7 | 4.05 | 5.1 | 6
Внутренний блок |  | у.е. | 729 | 804 | 894 | 1713
ДОПОЛНИТЕЛЬНОЕ ОБОРУДОВАНИЕ
Воздушный шланг (10 м) | KPMH996A10S | у.е. | 125 | #N/A
Воздушный шланг (15 м) | KPMH996A15S | у.е. | 188 | #N/A

## Мультисистема для комм прим
Мультисиcтема для коммерческого применения
R-410A |  |  | Inverter
НаАРУЖНЫЙ БЛОК |  |  |  | CMSQ200A | CMSQ250A
Холодопроизводительность |  | Номинальная | кВт | 20 | 25
Теплопроизводительность |  | Номинальная | кВт | 22.4 | 28
Наружный блок |  |  | у.е. | 8158 | 8694
Дополнительное оборудование
Рефнет-разветвитель |  | KHRQ22M29T9 | у.е. | 135 | #N/A
Рефнет-разветвитель |  | KHRQ22M20T | у.е. | 129 | #N/A
R-410A
ВНУТРЕННИЕ БЛОК |  |  |  | FMDQ50B | FMDQ60B | FMDQ71B | FMDQ100B | FMDQ125B
Холодопроизводительность |  | Номинальная | кВт | 5 | 6 | 7.1 | 10 | 12.5
Теплопроизводительность |  | Номинальная | кВт | 5.6 | 6.7 | 8 | 11.2 | 14
Внутренний блок |  |  | у.е. | 1627 | 1850 | 2047 | 2175 | 2196
Дополнительное оборудование
Пульт управления | проводной | BRC1D52 | у.е. | 94 | #N/A | #N/A | #N/A | #N/A
| проводной | BRC1E52A | у.е. | 267
| беспроводной | BRC4C64 | у.е. | 365 | #N/A | #N/A | #N/A | #N/A
ДЕКОРАТИВНАЯ ПАНЕЛЬ |  |  |  | BYBS45D | BYBS71D | BYBS71D | BYBS125D | BYBS125D
Декоративная панель |  | BYBS_D | у.е. | 243 | 321 | 321 | 398 | 398
R-410A
ВНУТРЕННИЕ БЛОК |  |  |  | FMCQ50A8 | FMCQ60A8 | FMCQ71A8 | FMCQ100A8 | FMCQ125A8
ДЕКОРАТИВНАЯ ПАНЕЛЬ |  |  |  | BYCQ140C | BYCQ140C | BYCQ140C | BYCQ140C | BYCQ140C
Холодопроизводительность |  | Номинальная | кВт | 5 | 6 | 7.1 | 10 | 12.5
Теплопроизводительность |  | Номинальная | кВт | 5.6 | 6.7 | 8 | 11.2 | 14
Внутренний блок |  |  | у.е. | 1548 | 1576 | 1819 | 1852 | 1905
Декоративная панель |  | BYCQ140C | у.е. | 494 | 494 | 494 | 494 | 494
Дополнительное оборудование
Пульт управления | проводной | BRC1D52 | у.е. | 94 | #N/A | #N/A | #N/A | #N/A
| проводной | BRC1E52A | у.е. | 267
| беспроводной | BRC7F532F | у.е. | 191 | #REF! | #REF! | #REF! | #REF!
R-410A
ВНУТРЕННИЕ БЛОК |  |  |  | FMCQ50A8 | FMCQ60A8 | FMCQ71A8 | FMCQ100A8 | FMCQ125A8
ДЕКОРАТИВНАЯ ПАНЕЛЬ |  |  |  | BYCQ140CW* | BYCQ140CW* | BYCQ140CW* | BYCQ140CW* | BYCQ140CW*
Холодопроизводительность |  | Номинальная | кВт | 5 | 6 | 7.1 | 10 | 12.5
Теплопроизводительность |  | Номинальная | кВт | 5.6 | 6.7 | 8 | 11.2 | 14
Внутренний блок |  |  | у.е. | 1548 | 1576 | 1819 | 1852 | 1905
Декоративная панель |  | BYCQ140CW* | у.е. | 539 | 539 | 539 | 539 | 539
Дополнительное оборудование
Пульт управления | проводной | BRC1D52 | у.е. | 94 | #REF! | #REF! | #REF! | #REF!
| проводной | BRC1E52A | у.е. | 267
| беспроводной | BRC7F532F | у.е. | 191 | #N/A | #N/A | #N/A | #N/A
R-410A
ВНУТРЕННИЕ БЛОК |  |  |  | FMCQ50A8 | FMCQ60A8 | FMCQ71A8 | FMCQ100A8 | FMCQ125A8
ДЕКОРАТИВНАЯ ПАНЕЛЬ |  |  |  | BYCQ140CG* | BYCQ140CG* | BYCQ140CG* | BYCQ140CG* | BYCQ140CG*
Холодопроизводительность |  | Номинальная | кВт | 5 | 6 | 7.1 | 10 | 12.5
Теплопроизводительность |  | Номинальная | кВт | 5.6 | 6.7 | 8 | 11.2 | 14
Внутренний блок |  |  | у.е. | 1548 | 1576 | 1819 | 1852 | 1905
Декоративная панель |  | BYCQ140CG* | у.е. | 1177 | 1177 | 1177 | 1177 | 1177
Дополнительное оборудование
Пульт управления | проводной | BRC1D52 | у.е. | 94 | #REF! | #REF! | #REF! | #REF!
| проводной | BRC1E52A | у.е. | 267
| беспроводной | BRC7F532F | у.е. | 191 | #N/A | #N/A | #N/A | #N/A
* - Декоративные панели BYCQ140CW и BYCQ140CG поставляется под заказ. Для блоков с панелью BYCQ140CG используется пульт BRC1E51A.

## Супер Мульти Плюс
Супер Мульти Плюс
R-410A |  |  | Inverter
НАРУЖНЫЙ БЛОК |  |  |  | RXYSQ4P8V/Y | RXYSQ5P8V/Y | RXYSQ6P8V/Y
Холодопроизводительность |  | Номинальная | кВт | 11.2 | 14.5 | 15.5
Теплопроизводительность |  | Номинальная | кВт | 12.5 | 16 | 18
Наружный блок |  |  | у.е. | 5699 | 6320 | 6960
ДОПОЛНИТЕЛЬНОЕ ОБОРУДОВАНИЕ
Рефнет-разветвитель |  | KHRQ22M20T | у.е. | 129 | #REF! | #REF!
Блок ВР |  | BPMKS967B2 | у.е. | 578 | #REF! | #REF!
|  | BPMKS967B3 | у.е. | 625 | #N/A | #N/A
ПРИМЕНЯЕМЫЕ ВНУТРЕННИЕ БЛОКИ ДЛЯ RXYSQ-P8V/Y
ОХЛАЖДЕНИЕ/ НАГРЕВ | Розничная цена, у.е.
R-410A | за блок | за комплект | пульт
ВНУТРЕННИЕ БЛОКИ НАСТЕННОГО ТИПА
FTXG25JS | 1042 |  | в комплекте
FTXG35JS | 1169 |  | в комплекте
FTXG50JS | 2154 |  | в комплекте
FTXG25JW | 877 |  | в комплекте
FTXG35JW | 980 |  | в комплекте
FTXG50JW | 1812 |  | в комплекте
CTXS15K | 524 |  | в комплекте
CTXS35K | 669 |  | в комплекте
FTXS20K | 549 |  | в комплекте
FTXS25K | 622 |  | в комплекте
FTXS35J | 669 |  | в комплекте
FTXS42J | 785 |  | в комплекте
FTXS50J | 1469 |  | в комплекте
FTXS60G | 1569 |  | в комплекте
FTXS71G | 1684 |  | в комплекте
ВНУТРЕННИЕ БЛОКИ УНИВЕРСАЛЬНОГО ТИПА
FLXS25B | 771 |  | в комплекте
FLXS35B | 873 |  | в комплекте
FLXS50B | 1541 |  | в комплекте
FLXS60B | 1696 |  | в комплекте
ВНУТРЕННИЕ БЛОКИ НАПОЛЬНОГО ТИПА
FVXG25K | 1418 |  | в комплекте
FVXG35K | 1549 |  | в комплекте
FVXG50K | 2910 |  | в комплекте
FVXS25F | 1031 |  | в комплекте
FVXS35F | 1160 |  | в комплекте
FVXS50F | 2066 |  | в комплекте
ВНУТРЕННИЕ БЛОКИ КАНАЛЬНОГО ТИПА
FDXS25E | 771 |  | в комплекте
FDXS35E | 873 |  | в комплекте
FDXS50C | 976 |  | в комплекте
FDXS60C | 1079 |  | в комплекте
FBQ35C8 | 1516 |  | BRC1D52 | 94
FBQ50C8 | 1632 |  | BRC1E52A | 267
FBQ60C8 | 1659 |  | (проводной)
ВНУТРЕННИЕ БЛОКИ КАССЕТНОГО ТИПА (600 х 600)
FFQ25B9V | 974 | 1468
BYFQ60B | 494 |  | BRC1D52 | 94
FFQ35B9V | 1027 | 1521 | (проводной)
BYFQ60B | 494 |  | BRC1E52A | 267
FFQ50B9V | 1175 | 1669 | (проводной)
BYFQ60B | 494 |  | BRC7E530 | 216
FFQ60B9V | 1225 | 1719 | (инфракрасный)
BYFQ60B | 494
ВНУТРЕННИЕ БЛОКИ КАССЕТНОГО ТИПА
FCQG35F | 1051 | 1545
BYCQ140D | 494 |  | BRC1D52 | 94
FCQG50F | 1175 | 1669 | (проводной)
BYCQ140D | 494
FCQG60F | 1225 | 1719
BYCQ140D | 494
FCQG35F | 1051 | 1590 | BRC1E52A | 267
BYCQ140DW* | 539 |  | (проводной)
FCQG50F | 1175 | 1714
BYCQ140DW* | 539
FCQG60F | 1225 | 1764
BYCQ140DW* | 539
FCQG35F | 1051 | 2228 | BRC7FA532F | 191
BYCQ140DG* | 1177 |  | (инфракрасный)
FCQG50F | 1175 | 2352
BYCQ140DG* | 1177
FCQG60F | 1225 | 2402
BYCQ140DG* | 1177
ВНУТРЕННИЕ БЛОКИ ПОДПОТОЛОЧНОГО ТИПА
FHQ35B8 | 1235 |  | BRC1D52 | 94
FHQ50B8 | 1384 |  | BRC1E52A | 267
FHQ60B8 | 1436 |  | BRC7E63 | 362
* Для блока с панелью BYCQ140DG используется пульт BRC1E52A

## Extra Multi
Экстра Мульти
Модель наружного блока VRVIII |  | R-410A | RXYRQ8P | RXYRQ10P | RXYRQ12P | RXYRQ14P | RXYRQ16P | RXYRQ18P
Номинальная холодопроизводительность |  | кВт | 22.4 | 28 | 33.5 | 40 | 45 | 49
Номинальная теплопроизводительность |  | кВт | 25 | 31.5 | 37.5 | 45 | 50 | 56.5
Наружный блок |  | у.е. | 14648 | 15579 | 18702 | 21815 | 24927 | 28668
Дополнительное оборудование
Рефнет-разветвитель | KHRQ22M20T | у.е. | 129 | #N/A | #N/A | #N/A | #N/A | #N/A
Рефнет-разветвитель | KHRQ22M29T9 | у.е. | 135 | #REF! | #REF! | #REF! | #REF! | #REF!
Рефнет-разветвитель | KHRQ22M64T | у.е. | 168 | #N/A | #N/A | #N/A | #N/A | #N/A
ВР БЛОК | BPMKS967B2 | у.е. | 578 | #N/A | #N/A | #N/A | #N/A | #N/A
| BPMKS967B3 | у.е. | 625 | #N/A | #N/A | #N/A | #N/A | #N/A
ПРИМЕНЯЕМЫЕ ВНУТРЕННИЕ БЛОКИ КЛАССА SPLIT ДЛЯ RXYRQ-P
ОХЛАЖДЕНИЕ/ НАГРЕВ | Розничная цена, у.е. | bar: R-410A to RXYRQ10P
R-410A | за блок | R-410A: за комплект; RXYRQ8P: пульт
ВНУТРЕННИЕ БЛОКИ НАСТЕННОГО ТИПА
FTXG25JS | 1042 | RXYRQ8P: в комплекте
FTXG35JS | 1169 | RXYRQ8P: в комплекте
FTXG50JS | 2154 | RXYRQ8P: в комплекте
FTXG25JW | 877 | RXYRQ8P: в комплекте
FTXG35JW | 980 | RXYRQ8P: в комплекте
FTXG50JW | 1812 | RXYRQ8P: в комплекте
CTXS15K | 524 | RXYRQ8P: в комплекте
CTXS35K | 669 | RXYRQ8P: в комплекте
FTXS20K | 549 | RXYRQ8P: в комплекте
FTXS25K | 622 | RXYRQ8P: в комплекте
FTXS35J | 669 | RXYRQ8P: в комплекте
FTXS42J | 785 | RXYRQ8P: в комплекте
FTXS50J | 1469 | RXYRQ8P: в комплекте
FTXS60G | 1569 | RXYRQ8P: в комплекте
FTXS71G | 1684 | RXYRQ8P: в комплекте
ВНУТРЕННИЕ БЛОКИ НАПОЛЬНОГО ТИПА
FVXG25K | 1418 | RXYRQ8P: в комплекте
FVXG35K | 1549 | RXYRQ8P: в комплекте
FVXG50K | 2910 | RXYRQ8P: в комплекте
FVXS25F | 1031 | RXYRQ8P: в комплекте
FVXS35F | 1160 | RXYRQ8P: в комплекте
FVXS50F | 2066 | RXYRQ8P: в комплекте
ВНУТРЕННИЕ БЛОКИ УНИВЕРСАЛЬНОГО ТИПА
FLXS25B | 771 | RXYRQ8P: в комплекте
FLXS35B | 873 | RXYRQ8P: в комплекте
FLXS50B | 1541 | RXYRQ8P: в комплекте
ВНУТРЕННИЕ БЛОКИ КАНАЛЬНОГО ТИПА
FDXS25E | 771 | RXYRQ8P: в комплекте
FDXS35E | 873 | RXYRQ8P: в комплекте
FDXS50C | 976 | RXYRQ8P: в комплекте
FDXS60C | 1079 | RXYRQ8P: в комплекте
FBQ35C8 | 1516 | RXYRQ8P: BRC1D52; RXYRQ10P: 94
FBQ50C8 | 1632 | RXYRQ8P: BRC1E52A; RXYRQ10P: 267
FBQ60C8 | 1659 | RXYRQ8P: (проводной)
ВНУТРЕННИЕ БЛОКИ КАССЕТНОГО ТИПА (600х600)
FFQ25B9V | 974 | R-410A: 1468
BYFQ60B | 494 | RXYRQ8P: BRC1D52; RXYRQ10P: 94
FFQ35B9V | 1027 | R-410A: 1521; RXYRQ8P: (проводной)
BYFQ60B | 494 | RXYRQ8P: BRC1E52A; RXYRQ10P: 267
FFQ50B9V | 1175 | R-410A: 1669; RXYRQ8P: (проводной)
BYFQ60B | 494 | RXYRQ8P: BRC7E530; RXYRQ10P: 216
FFQ60B9V | 1225 | R-410A: 1719; RXYRQ8P: (инфракрасный)
BYFQ60B | 494
ВНУТРЕННИЕ БЛОКИ КАССЕТНОГО ТИПА
FCQG35F | 1051 | R-410A: 1545
BYCQ140D | 494
FCQG50F | 1175 | R-410A: 1669
BYCQ140D | 494 | RXYRQ8P: BRC1D52; RXYRQ10P: 94
FCQG60F | 1225 | R-410A: 1719; RXYRQ8P: (проводной)
BYCQ140D | 494
FCQG35F | 1051 | R-410A: 1590
BYCQ140DW* | 539
FCQG50F | 1175 | R-410A: 1714; RXYRQ8P: BRC1E52A; RXYRQ10P: 267
BYCQ140DW* | 539 | RXYRQ8P: (проводной)
FCQG60F | 1225 | R-410A: 1764
BYCQ140DW* | 539
FCQG35F | 1051 | R-410A: 2228
BYCQ140DG* | 1177
FCQG50F | 1175 | R-410A: 2352; RXYRQ8P: BRC7FA532F; RXYRQ10P: 191
BYCQ140DG* | 1177 | RXYRQ8P: (инфракрасный)
FCQG60F | 1225 | R-410A: 2402
BYCQ140DG* | 1177
ВНУТРЕННИЕ БЛОКИ ПОДПОТОЛОЧНОГО ТИПА
FHQ35B8 | 1235 | RXYRQ8P: BRC1D52; RXYRQ10P: 94
FHQ50B8 | 1384 | RXYRQ8P: BRC1E52A; RXYRQ10P: 267
FHQ60B8 | 1436 | RXYRQ8P: BRC7E63; RXYRQ10P: 362
* Для блока с панелью BYCQ140DG используется пульт BRC1E52A
Цены на внутренние блоки VRV см.
Внутренние блоки VRV

## Низкотемпер_блоки
Справочная информация
Цены наружных блоков, оборудованных низкотемпературным комплектом
ТОЛЬКО ОХЛАЖДЕНИЕ |  | Айсберг (-40 °C)
Иней (-30 °С)
Модель | Цена (у.е.) | Модель | Цена (у.е.)
R25_/-30 | 954 | R25_/-40 | 970
R35_/-30 | 963 | R35_/-40 | 979
R50_/-30 | 1049 | R50_/-40 | 1065
R60_/-30 | 1197 | R60_/-40 | 1213
RXS20_/-30 | 1340 | RR71_/-40 | 2742
RXS25_/-30 | 1370 | RR100_/-40 | 3131
RXS35_/-30 | 1724 | RR125_/-40 | 3425
RXS42_/-30 | 2138
RXS50_/-30 | 2494
RXS60_/-30 | 3207
RXS71_/-30 | 4093
RR71_/-30 | 2692
RR100_/-30 | 3081
RR125_/-30 | 3375

## Сист упр Split
Справочная информация
Стоимость дополнительных систем управления для Split, Multi Split, Sky Air
Модель | Название | Цена
у.е.
Проводной пульт управления
BRC944 | Проводной пульт | 156
BRCW901A03 | Кабель 3 м | 31
BRCW901A08 | Кабель 8 м | 49
Online контроллер для сплит-систем
KKRP01A | Online контроллер | 320
KKRPM01A | Крепежный комплект для онлайн контроллера KKRP01A | 67
KKRPW01A | Комплект для подключения к беспроводным сетям Wi-Fi. Опция для KKRP01A. | 73
KBRC01A | Настенный проводной контроллер с сенсорным экраном. Опция для KKRP01A. | 495
KBRCS01A | Настеннный проводной контроллер. Опция для KKRP01A. | 202
Универсальный графический контроллер
DCS601C51 | Универсальный графический контроллер ITC | 3257
DCS002C51 | Программное обеспечение (для учета потребления электроэнергии) | 2962
Интерфейсные шлюзы для интеграции с BMS
Bacnet Gateway
DMS502B51 | Интерфейсный шлюз для интеграции с BMS | 9119
DAM411B51 | Адаптер расширения для DMS502B51 | 2117
LON Gateway
DMS504B51 | Интерфейсный шлюз для интеграции с BMS | 1933
Modbus
RTD-10 | Интерфейсный шлюз Modbus с расширенными возможностями | 437
RTD-NET | Интерфейсный шлюз Modbus | 328
RTD-HO | Контроллер для гостиничных номеров | 437
Система дистанционного мониторинга и управления кондиционированием
DS-net
DTA113B51 | Управляющий адаптер | 962
DPC001B51 | Базовое программное обеспечение | 4723
Пульты управления
DCS301B51 | Двухпозиционный контроллер «вкл/выкл» | 879
DCS302C51 | Центральный пульт | 1453
DST301B51 | Таймер | 1102
Интерфейсные адаптеры для централизованного управления
DTA102A52 | Адаптер для подключений кондиционеров класса SKY | 205
DTA112B51 | Адаптер для подключений кондиционеров класса SKY (R410A) | 237
DTA103A51 | Адаптер для подключений AHU и др. | 734
KRP928A2S | Адаптер для подключений кондиционеров класса SPLIT | 347
Адаптеры
KRP413A1S | Адаптер для внешнего управления кондиционерами класса SPLIT | 178
KRP4A53 | Адаптер для внешнего управления кондиционерами класса SKY | 159
KRP1B54 | Адаптер для согласованной работы кондиционера с другим оборудованием (вентилятором, увлажнителем и др.) | 219

## VRV-Q
Модернизация систем VRV на R22
ОХЛАЖДЕНИЕ / НАГРЕВ
НАРУЖНЫЙ БЛОК |  | RQYQ140P | RQYQ8P | RQYQ10P | RQYQ12P | RQYQ14P | RQYQ16P | RQYQ18P | RQYQ20P | RQYP22P | RQYP24P | RQYP26P | RQYP28P | RQYP30P | RQYQ32P | RQYQ34P | RQYQ36P | RQYQ38P | RQYQ40P | RQYQ42P | RQYQ44P | RQYQ46P | RQYQ48P
Условная производительность | HP | 5 | 8 | 10 | 12 | 14 | 16 | 18 | 20 | 22 | 24 | 26 | 28 | 30 | 32 | 34 | 36 | 38 | 40 | 42 | 44 | 46 | 48
Базовый модуль | RQYQ140P | bar: ОХЛАЖДЕНИЕ / НАГРЕВ RQYQ140P 5
RQYQ8P | bar: ОХЛАЖДЕНИЕ / НАГРЕВ RQYQ8P 8; ОХЛАЖДЕНИЕ / НАГРЕВ RQYQ18P 18 to ОХЛАЖДЕНИЕ / НАГРЕВ RQYQ20P 20
| RQYQ10P | ОХЛАЖДЕНИЕ / НАГРЕВ RQYQ10P 10: 1; ОХЛАЖДЕНИЕ / НАГРЕВ RQYQ18P 18: 1; ОХЛАЖДЕНИЕ / НАГРЕВ RQYP22P 22: 1; ОХЛАЖДЕНИЕ / НАГРЕВ RQYP26P 26: 1; ОХЛАЖДЕНИЕ / НАГРЕВ RQYQ34P 34: 2; ОХЛАЖДЕНИЕ / НАГРЕВ RQYQ36P 36: 2; ОХЛАЖДЕНИЕ / НАГРЕВ RQYQ38P 38: 1; ОХЛАЖДЕНИЕ / НАГРЕВ RQYQ42P 42: 1
| RQYQ12P | ОХЛАЖДЕНИЕ / НАГРЕВ RQYQ12P 12: 1; ОХЛАЖДЕНИЕ / НАГРЕВ RQYQ20P 20: 1; ОХЛАЖДЕНИЕ / НАГРЕВ RQYP22P 22: 1; ОХЛАЖДЕНИЕ / НАГРЕВ RQYP24P 24: 2; ОХЛАЖДЕНИЕ / НАГРЕВ RQYP28P 28: 1; ОХЛАЖДЕНИЕ / НАГРЕВ RQYQ38P 38: 1; ОХЛАЖДЕНИЕ / НАГРЕВ RQYQ40P 40: 2; ОХЛАЖДЕНИЕ / НАГРЕВ RQYQ44P 44: 1
RQYQ14P | bar: ОХЛАЖДЕНИЕ / НАГРЕВ RQYQ14P 14; ОХЛАЖДЕНИЕ / НАГРЕВ RQYP30P 30; ОХЛАЖДЕНИЕ / НАГРЕВ RQYQ34P 34; ОХЛАЖДЕНИЕ / НАГРЕВ RQYQ46P 46
| RQYQ16P | ОХЛАЖДЕНИЕ / НАГРЕВ RQYQ16P 16: 1; ОХЛАЖДЕНИЕ / НАГРЕВ RQYP26P 26: 1; ОХЛАЖДЕНИЕ / НАГРЕВ RQYP28P 28: 1; ОХЛАЖДЕНИЕ / НАГРЕВ RQYP30P 30: 1; ОХЛАЖДЕНИЕ / НАГРЕВ RQYQ32P 32: 2; ОХЛАЖДЕНИЕ / НАГРЕВ RQYQ36P 36: 1; ОХЛАЖДЕНИЕ / НАГРЕВ RQYQ38P 38: 1; ОХЛАЖДЕНИЕ / НАГРЕВ RQYQ40P 40: 1; ОХЛАЖДЕНИЕ / НАГРЕВ RQYQ42P 42: 2; ОХЛАЖДЕНИЕ / НАГРЕВ RQYQ44P 44: 2; ОХЛАЖДЕНИЕ / НАГРЕВ RQYQ46P 46: 2; ОХЛАЖДЕНИЕ / НАГРЕВ RQYQ48P 48: 3
Холодопроизводительность | кВт | 14 | 22.4 | 28 | 33.5 | 40 | 45 | 50.4 | 55.9 | 61.5 | 67 | 73 | 78.5 | 85 | 90.0 | 96.0 | 101.0 | 107.0 | 112.0 | 118.0 | 124.0 | 130.0 | 135.0
Теплопроизволительность | кВт | 16 | 25 | 31.5 | 37.5 | 45 | 50 | 56.5 | 62.5 | 69 | 75 | 81.5 | 87.5 | 95 | 100.0 | 108.0 | 113.0 | 119.0 | 125.0 | 132.0 | 138.0 | 145.0 | 150.0
Наружный блок | у.е. | 11923 | 19430 | 20664 | 24812 | 28938 | 33070 | 40094 | 44242 | 45476 | 49624 | 53734 | 57882 | 62008 | 66140 | 70266 | 74398 | 78546 | 82694 | 86804 | 90952 | 95078 | 99210
С РЕКУПЕРАЦИЕЙ ТЕПЛА
НАРУЖНЫЙ БЛОК |  | ОХЛАЖДЕНИЕ / НАГРЕВ RQYQ140P 5: RQEQ140P; ОХЛАЖДЕНИЕ / НАГРЕВ RQYQ8P 8: RQEQ180P; ОХЛАЖДЕНИЕ / НАГРЕВ RQYQ10P 10: RQEQ212P; ОХЛАЖДЕНИЕ / НАГРЕВ RQYQ12P 12: RQСEQ280P; ОХЛАЖДЕНИЕ / НАГРЕВ RQYQ14P 14: RQСEQ360P; ОХЛАЖДЕНИЕ / НАГРЕВ RQYQ16P 16: RQСEQ460P; ОХЛАЖДЕНИЕ / НАГРЕВ RQYQ18P 18: RQСEQ500P; ОХЛАЖДЕНИЕ / НАГРЕВ RQYQ20P 20: RQСEQ540P; ОХЛАЖДЕНИЕ / НАГРЕВ RQYP22P 22: RQСEQ636P; ОХЛАЖДЕНИЕ / НАГРЕВ RQYP24P 24: RQСEQ712P; ОХЛАЖДЕНИЕ / НАГРЕВ RQYP26P 26: RQСEQ744P; ОХЛАЖДЕНИЕ / НАГРЕВ RQYP28P 28: RQСEQ816P; ОХЛАЖДЕНИЕ / НАГРЕВ RQYP30P 30: RQСEQ848P
Условная производительность | HP | ОХЛАЖДЕНИЕ / НАГРЕВ RQYQ140P 5: 5; ОХЛАЖДЕНИЕ / НАГРЕВ RQYQ8P 8: 6.5; ОХЛАЖДЕНИЕ / НАГРЕВ RQYQ10P 10: 7.5; ОХЛАЖДЕНИЕ / НАГРЕВ RQYQ12P 12: 10; ОХЛАЖДЕНИЕ / НАГРЕВ RQYQ14P 14: 13; ОХЛАЖДЕНИЕ / НАГРЕВ RQYQ16P 16: 16; ОХЛАЖДЕНИЕ / НАГРЕВ RQYQ18P 18: 18; ОХЛАЖДЕНИЕ / НАГРЕВ RQYQ20P 20: 20; ОХЛАЖДЕНИЕ / НАГРЕВ RQYP22P 22: 22; ОХЛАЖДЕНИЕ / НАГРЕВ RQYP24P 24: 24; ОХЛАЖДЕНИЕ / НАГРЕВ RQYP26P 26: 26; ОХЛАЖДЕНИЕ / НАГРЕВ RQYP28P 28: 28; ОХЛАЖДЕНИЕ / НАГРЕВ RQYP30P 30: 30
Базовый модуль | RQEQ140P | ОХЛАЖДЕНИЕ / НАГРЕВ RQYQ140P 5: 1; ОХЛАЖДЕНИЕ / НАГРЕВ RQYQ12P 12: 2; ОХЛАЖДЕНИЕ / НАГРЕВ RQYQ16P 16: 2; ОХЛАЖДЕНИЕ / НАГРЕВ RQYQ18P 18: 1; ОХЛАЖДЕНИЕ / НАГРЕВ RQYP24P 24: 1; ОХЛАЖДЕНИЕ / НАГРЕВ RQYP26P 26: 1
| RQEQ180P | ОХЛАЖДЕНИЕ / НАГРЕВ RQYQ8P 8: 1; ОХЛАЖДЕНИЕ / НАГРЕВ RQYQ14P 14: 2; ОХЛАЖДЕНИЕ / НАГРЕВ RQYQ16P 16: 1; ОХЛАЖДЕНИЕ / НАГРЕВ RQYQ18P 18: 2; ОХЛАЖДЕНИЕ / НАГРЕВ RQYQ20P 20: 3; ОХЛАЖДЕНИЕ / НАГРЕВ RQYP24P 24: 2; ОХЛАЖДЕНИЕ / НАГРЕВ RQYP26P 26: 1; ОХЛАЖДЕНИЕ / НАГРЕВ RQYP28P 28: 1
| RQEQ212P | ОХЛАЖДЕНИЕ / НАГРЕВ RQYQ10P 10: 1; ОХЛАЖДЕНИЕ / НАГРЕВ RQYP22P 22: 3; ОХЛАЖДЕНИЕ / НАГРЕВ RQYP24P 24: 1; ОХЛАЖДЕНИЕ / НАГРЕВ RQYP26P 26: 2; ОХЛАЖДЕНИЕ / НАГРЕВ RQYP28P 28: 3; ОХЛАЖДЕНИЕ / НАГРЕВ RQYP30P 30: 4
Холодопроизводительность | кВт | ОХЛАЖДЕНИЕ / НАГРЕВ RQYQ140P 5: 14; ОХЛАЖДЕНИЕ / НАГРЕВ RQYQ8P 8: 18; ОХЛАЖДЕНИЕ / НАГРЕВ RQYQ10P 10: 21.2; ОХЛАЖДЕНИЕ / НАГРЕВ RQYQ12P 12: 28; ОХЛАЖДЕНИЕ / НАГРЕВ RQYQ14P 14: 36; ОХЛАЖДЕНИЕ / НАГРЕВ RQYQ16P 16: 46; ОХЛАЖДЕНИЕ / НАГРЕВ RQYQ18P 18: 50; ОХЛАЖДЕНИЕ / НАГРЕВ RQYQ20P 20: 54; ОХЛАЖДЕНИЕ / НАГРЕВ RQYP22P 22: 63.6; ОХЛАЖДЕНИЕ / НАГРЕВ RQYP24P 24: 71.2; ОХЛАЖДЕНИЕ / НАГРЕВ RQYP26P 26: 74.4; ОХЛАЖДЕНИЕ / НАГРЕВ RQYP28P 28: 81.6; ОХЛАЖДЕНИЕ / НАГРЕВ RQYP30P 30: 84.8
Теплопроизволительность | кВт | ОХЛАЖДЕНИЕ / НАГРЕВ RQYQ12P 12: 32; ОХЛАЖДЕНИЕ / НАГРЕВ RQYQ14P 14: 40; ОХЛАЖДЕНИЕ / НАГРЕВ RQYQ16P 16: 52; ОХЛАЖДЕНИЕ / НАГРЕВ RQYQ18P 18: 56; ОХЛАЖДЕНИЕ / НАГРЕВ RQYQ20P 20: 60; ОХЛАЖДЕНИЕ / НАГРЕВ RQYP22P 22: 67.2; ОХЛАЖДЕНИЕ / НАГРЕВ RQYP24P 24: 78.4; ОХЛАЖДЕНИЕ / НАГРЕВ RQYP26P 26: 80.8; ОХЛАЖДЕНИЕ / НАГРЕВ RQYP28P 28: 87.2; ОХЛАЖДЕНИЕ / НАГРЕВ RQYP30P 30: 89.6
Наружный блок | у.е. | ОХЛАЖДЕНИЕ / НАГРЕВ RQYQ140P 5: 15508; ОХЛАЖДЕНИЕ / НАГРЕВ RQYQ8P 8: 21709; ОХЛАЖДЕНИЕ / НАГРЕВ RQYQ10P 10: 25841; ОХЛАЖДЕНИЕ / НАГРЕВ RQYQ12P 12: 31016; ОХЛАЖДЕНИЕ / НАГРЕВ RQYQ14P 14: 43418; ОХЛАЖДЕНИЕ / НАГРЕВ RQYQ16P 16: 52725; ОХЛАЖДЕНИЕ / НАГРЕВ RQYQ18P 18: 58926; ОХЛАЖДЕНИЕ / НАГРЕВ RQYQ20P 20: 65127; ОХЛАЖДЕНИЕ / НАГРЕВ RQYP22P 22: 77523; ОХЛАЖДЕНИЕ / НАГРЕВ RQYP24P 24: 84767; ОХЛАЖДЕНИЕ / НАГРЕВ RQYP26P 26: 88899; ОХЛАЖДЕНИЕ / НАГРЕВ RQYP28P 28: 99232; ОХЛАЖДЕНИЕ / НАГРЕВ RQYP30P 30: 103364

## mini VRV
Системы кондиционирования мини VRVIII (охлаждение / нагрев)
НАРУЖНЫЙ БЛОК |  | RXYSQ4P8V/Y | RXYSQ5P8V/Y | RXYSQ6P8V/Y
Холодопроизводительность | кВт | 11.2 | 14 | 15.5
Теплопроизводительность | кВт | 12.5 | 16 | 18
Наружный блок | у.е. | 5699 | 6320 | 6960

## RWEYQ-P
Наружный блок системы кондиционирования с водяным контуром и рекуперацией тепла
ОДНОВРЕМЕННЫЕ НАГРЕВ И ОХЛАЖДЕНИЕ
Наружный блок RWEYQ-P |  |  | 8 | 10 | 16 | 18 | 20 | 24 | 26 | 28 | 30
Модули | RWEYQ8P |  | 1 |  | 2 | 1 |  | 3 | 2 | 1
| RWEYQ10P |  |  | 1 |  | 1 | 2 |  | 1 | 2 | 3
Номинальная холодопроизводительность |  | кВт | 22.4 | 26.7 | 44.8 | 49.1 | 53.4 | 67.2 | 71.5 | 75.8 | 80.1
Номинальная теплопроизводительность |  | кВт | 25 | 31.5 | 50 | 56.5 | 63 | 75 | 81.5 | 88 | 94.5
Наружный блок |  | у.е. | 22512 | 23715 | 45024 | 46227 | 47430 | 67536 | 68739 | 69942 | 71145
ГЕОТЕРМАЛЬНАЯ VRV®III-W
Наружный блок RWEYQ-P |  |  | ОДНОВРЕМЕННЫЕ НАГРЕВ И ОХЛАЖДЕНИЕ 8: RWEYQ8PR; ОДНОВРЕМЕННЫЕ НАГРЕВ И ОХЛАЖДЕНИЕ 10: RWEYQ10PR
Номинальная холодопроизводительность |  | кВт | ОДНОВРЕМЕННЫЕ НАГРЕВ И ОХЛАЖДЕНИЕ 8: 22.4; ОДНОВРЕМЕННЫЕ НАГРЕВ И ОХЛАЖДЕНИЕ 10: 26.7
Номинальная теплопроизводительность |  | кВт | ОДНОВРЕМЕННЫЕ НАГРЕВ И ОХЛАЖДЕНИЕ 8: 25; ОДНОВРЕМЕННЫЕ НАГРЕВ И ОХЛАЖДЕНИЕ 10: 31.5
Наружный блок |  | у.е. | ОДНОВРЕМЕННЫЕ НАГРЕВ И ОХЛАЖДЕНИЕ 8: 24686; ОДНОВРЕМЕННЫЕ НАГРЕВ И ОХЛАЖДЕНИЕ 10: 25988

## RTSYQ-P
Система для холодных регионов (охлаждение/нагрев)
ОХЛАЖДЕНИЕ / НАГРЕВ
Наружный блок |  |  | RTSYQ10P | RTSYQ14P | RTSYQ16P | RTSYQ20P
Модули | Наружные блоки |  | RTSQ10P | RTSQ14P | RTSQ16P | RTSQ8P
RTSQ12P
| Функциональный блок |  | BTSQ20P | BTSQ20P | BTSQ20P | BTSQ20P
Наружный блок |  | у.е. | 17115 | 23956 | 27372 | 36620
Функциональный блок |  | у.е. | 13817 | 13817 | 13817 | 13817
ИТОГО |  | у.е. | 30932 | 37773 | 41189 | 50437

## RXYQ-P
Наружные блоки с минимально занимаемой площадью (охлаждение/нагрев)
ОХЛАЖДЕНИЕ / НАГРЕВ
НАРУЖНЫЙ БЛОК |  |  | RXYQ5P9 | RXYQ8P9 | RXYQ10P9 | RXYQ12P9 | RXYQ14P9 | RXYQ16P9 | RXYQ18P9
Номинальная холодопроизводительность |  | кВт | 14 | 22.4 | 28 | 33.5 | 40 | 45 | 49
Номинальная теплопроизводительность |  | кВт | 16 | 25 | 31.5 | 37.5 | 45 | 50 | 56.5
Наружный блок |  | у.е. | 9735 | 14343 | 15282 | 18423 | 21460 | 24496 | 28111
Охлаждение/нагрев | Производительность, кВт |  | Розничная цена, у.е.
| охлаждение | нагрев | за блок | за комплект
RXYQ5P9 | 14 | 16 | 9735
RXYQ8P9 | 22.4 | 25 | 14343
RXYQ10P9 | 28 | 31.5 | 15282
RXYQ12P9 | 33.5 | 37.5 | 18423
RXYQ14P9 | 40 | 45 | 21460
RXYQ16P9 | 45 | 50 | 24496
RXYQ18P9 | 49 | 56.5 | 28111
RXYQ20P9 | 55.9 | 62.5 |  | 32766
RXYQ8P9
RXYQ12P9
RXYQ22P9 | 61.5 | 69 |  | 33705
RXYQ10P9
RXYQ12P9
RXYQ24P9 | 67 | 75 |  | 36846
RXYQ12P9
RXYQ12P9
RXYQ26P9 | 71.4 | 81.5 |  | 42454
RXYQ8P9
RXYQ18P9
RXYQ28P9 | 77 | 88 |  | 43393
RXYQ10P9
RXYQ18P9
RXYQ30P9 | 82.5 | 94 |  | 46534
RXYQ12P9
RXYQ18P9
RXYQ32P9 | 89 | 102 |  | 49571
RXYQ14P9
RXYQ18P9
RXYQ34P9 | 94 | 107 |  | 52607
RXYQ16P9
RXYQ18P9
RXYQ36P9 | 98 | 113 |  | 56222
RXYQ18P9
RXYQ18P9
RXYQ38P9 | 105 | 119 |  | 60877
RXYQ8P9
RXYQ12P9
RXYQ18P9
RXYQ40P9 | 111 | 126 |  | 61816
RXYQ10P9
RXYQ12P9
RXYQ18P9
RXYQ42P9 | 116 | 132 |  | 64957
RXYQ12P9
RXYQ12P9
RXYQ18P9
RXYQ44P9 | 120 | 138 |  | 70565
RXYQ8P9
RXYQ18P9
RXYQ18P9
RXYQ46P9 | 126 | 145 |  | 71504
RXYQ10P9
RXYQ18P9
RXYQ18P9
RXYQ48P9 | 132 | 151 |  | 74645
RXYQ12P9
RXYQ18P9
RXYQ18P9
RXYQ50P9 | 138 | 158 |  | 77682
RXYQ14P9
RXYQ18P9
RXYQ18P9
RXYQ52P9 | 143 | 163 |  | 80718
RXYQ16P9
RXYQ18P9
RXYQ18P9
RXYQ54P9 | 147 | 170 |  | 84333
RXYQ18P9
RXYQ18P9
RXYQ18P9
Дополнительное оборудование |  |  |  | Розничная цена, у.е.
Редуктор для увеличения перепада высот
EKLD90P12 |  |  |  | 104
EKLD90P18 |  |  |  | 148
Переключатель тепло/холод
KRC19-26 |  |  |  | 60
KJB111A |  |  |  | 29
РЕФНЕТЫ-разветвители для 2-трубной системы
KHRQ22M20T |  |  |  | 129
KHRQ22M29T9 |  |  |  | 135
KHRQ22M64T |  |  |  | 168
KHRQ22M75T |  |  |  | 224
РЕФНЕТЫ-коллекторы для 2-трубной системы
KHRQ22M29H |  |  |  | 213
KHRQ22M64H |  |  |  | 257
KHRQ22M75H |  |  |  | 336
РЕФНЕТ-разветвитель для 2-х модулей
BHFQ22P100 |  |  |  | 169
РЕФНЕТ-разветвитель для 3-х модулей
BHFQ22P151 |  |  |  | 347

## RXYHQ-P
Наружные блоки с максимальным коэффициентом энергоэффективности (охлаждение/нагрев)
ОХЛАЖДЕНИЕ / НАГРЕВ
Наружный блок |  |  | RXYQ8P9 | RXYQ10P9 | RXYHQ12P9
Номинальная холодопроизводительность |  | кВт | 22.4 | 28 | 33.5
Номинальная теплопроизводительность |  | кВт | 25 | 31.5 | 37.5
Наружный блок |  | у.е. | 14343 | 15282 | 21216
Охлаждение/нагрев | Производительность, кВт |  | Розничная цена, у.е.
| охлаждение | нагрев | за блок | за комплект
RXYHQ12P9 | 33.5 | 37.5 | 21216
RXYHQ16P9 | 44.8 | 50 |  | 28686
RXYQ8P9
RXYQ8P9
RXYHQ18P9 | 50.4 | 56.5 |  | 29625
RXYQ8P9
RXYQ10P9
RXYHQ20P9 | 55.9 | 62.5 |  | 35559
RXYQ8P9
RXYHQ12P9
RXYHQ22P9 | 61.5 | 69 |  | 36498
RXYQ10P9
RXYHQ12P9
RXYHQ24P9 | 67.2 | 75 |  | 43029
RXYQ8P9
RXYQ8P9
RXYQ8P9
RXYHQ26P9 | 72.8 | 81.5 |  | 43968
RXYQ8P9
RXYQ8P9
RXYQ10P9
RXYHQ28P9 | 78.4 | 88 |  | 44907
RXYQ8P9
RXYQ10P9
RXYQ10P9
RXYHQ30P9 | 83.9 | 94 |  | 50841
RXYQ8P9
RXYQ10P9
RXYHQ12P9
RXYHQ32P9 | 89.4 | 100 |  | 56775
RXYQ8P9
RXYHQ12P9
RXYHQ12P9
RXYHQ34P9 | 95 | 106.5 |  | 57714
RXYQ10P9
RXYHQ12P9
RXYHQ12P9
RXYHQ36P9 | 100.5 | 112.5 |  | 63648
RXYHQ12P9
RXYHQ12P9
RXYHQ12P9
Дополнительное оборудование |  |  | у.е.
Переключатель тепло/холод
KRC19-26 |  |  | 60
KJB111A |  |  | 29
РЕФНЕТЫ-разветвители для 2-трубной системы
KHRQ22M20T |  |  | 129
KHRQ22M29T9 |  |  | 135
KHRQ22M64T |  |  | 168
KHRQ22M75T |  |  | 224
РЕФНЕТЫ-коллекторы для 2-трубной системы
KHRQ22M29H |  |  | 213
KHRQ22M64H |  |  | 257
KHRQ22M75H |  |  | 336
РЕФНЕТ-разветвитель для 2-х модулей
BHFQ22P100 |  |  | 169
РЕФНЕТ-разветвитель для 3-х модулей
BHFQ22P151 |  |  | 347
Редуктор для увеличения перепада высот
EKLD90P12 |  |  | 104
EKLD90P18 |  |  | 148

## REYQ-P
Наружные блоки с минимально занимаемой площадью (с рекуперацией тепла)
С РЕКУПЕРАЦИЕЙ ТЕПЛА
Наружный блок |  |  | REYQ8P9 | REYQ10P | REYQ12P9 | REYQ14P | REYQ16P
Номинальная холодопроизводительность |  | кВт | 22.4 | 28 | 33.5 | 40 | 45
Номинальная теплопроизводительность |  | кВт | 25 | 31.5 | 37.5 | 45 | 50
Наружный блок |  | у.е. | 19154 | 19892 | 23658 | 27632 | 31717
Наружный блок |  |  | REMQ8P9 | REMQ10P | REMQ12P | REMQ14P | REMQ16P
Номинальная холодопроизводительность |  | кВт | * | * | * | * | *
Номинальная теплопроизводительность |  | кВт | * | * | * | * | *
Наружный блок |  | у.е. | 19154 | 19892 | 23658 | 27632 | 31717
Охлаждение/нагрев | Производительность, кВт |  | Розничная цена, у.е.
| охлаждение | нагрев | за блок | за комплект
REYQ8P9 | 22.4 | 25 | 19154
REYQ10P | 28 | 31.5 | 19892
REYQ12P9 | 33.5 | 37.5 | 23658
REYQ14P | 40 | 45 | 27632
REYQ16P | 45 | 50 | 31717
REYQ18P | 50.4 | 56.5 |  | 39046
REMQ8P9
REMQ10P
REYQ20P | 55.9 | 62.5 |  | 42812
REMQ8P9
REMQ12P
REYQ22P | 61.5 | 69 |  | 43550
REMQ10P
REMQ12P
REYQ24P | 67 | 75 |  | 47316
REMQ12P
REMQ12P
REYQ26P | 73 | 81.5 |  | 51609
REMQ10P
REMQ16P
REYQ28P | 78.5 | 87.5 |  | 55375
REMQ12P
REMQ16P
REYQ30P | 85 | 95 |  | 59349
REMQ14P
REMQ16P
REYQ32P | 90 | 100 |  | 63434
REMQ16P
REMQ16P
REYQ34P | 95.4 | 107 |  | 70763
REMQ8P9
REMQ10P
REMQ16P
REYQ36P | 101 | 113 |  | 74529
REMQ8P9
REMQ12P
REMQ16P
REYQ38P | 107 | 119 |  | 75267
REMQ10P
REMQ12P
REMQ16P
REYQ40P | 112 | 125 |  | 79033
REMQ12P
REMQ12P
REMQ16P
REYQ42P | 118 | 132 |  | 83326
REMQ10P
REMQ16P
REMQ16P
REYQ44P | 124 | 138 |  | 87092
REMQ12P
REMQ16P
REMQ16P
REYQ46P | 130 | 145 |  | 91066
REMQ14P
REMQ16P
REMQ16P
REYQ48P | 135 | 150 |  | 95151
REMQ16P
REMQ16P
REMQ16P
Дополнительное оборудование |  |  | Розничная цена, у.е.
BS блоки
BSV4Q100PV |  |  | 3873
BSV6Q100PV |  |  | 5839
РЕФНЕТЫ-разветвители для 3-трубной системы
KHRQ23M20T |  |  | 145
KHRQ23M29T9 |  |  | 168
KHRQ23M64T |  |  | 270
KHRQ23M75T |  |  | 370
РЕФНЕТЫ-коллекторы для 3-трубной системы
KHRQ23M29H |  |  | 303
KHRQ23M64H |  |  | 364
KHRQ23M75H |  |  | 504
РЕФНЕТЫ-разветвители для 2-трубной системы
KHRQ22M20T |  |  | 129
KHRQ22M29T9 |  |  | 135
РЕФНЕТЫ-коллекторы для 2-трубной системы
KHRQ22M29H |  |  | 213
KHRQ22M64H |  |  | 257
KHRQ22M75H |  |  | 336
РЕФНЕТ-разветвитель для 2-х модулей
BHFQ23P90 |  |  | 284
РЕФНЕТ-разветвитель для 3-х модулей
BHFQ23P135 |  |  | 563

## REYHQ-P
Наружные блоки с максимальным коэффициентом энергоэффективности (с рекуперацией тепла)
Охлаждение/нагрев | Производительность, кВт |  | Розничная цена, у.е.
| охлаждение | нагрев | за комплект
REYHQ16P | 50.4 | 56.5 | 38308
REMQ8P9
REMQ8P9
REYHQ20P | 55.9 | 62.5 | 46329
REMQ8P9
REMHQ12P8
REYHQ22P | 61.5 | 69 | 47067
REMQ10P
REMHQ12P8
REYHQ24P | 67 | 75 | 54350
REMHQ12P8
REMHQ12P8
Дополнительное оборудование |  |  | Розничная цена, у.е.
BS блоки
BSV4Q100PV |  |  | 3873
BSV6Q100PV |  |  | 5839
РЕФНЕТЫ-разветвители для 3-трубной системы
KHRQ23M20T |  |  | 145
KHRQ23M29T9 |  |  | 168
KHRQ23M64T |  |  | 270
KHRQ23M75T |  |  | 370
РЕФНЕТЫ-коллекторы для 3-трубной системы
KHRQ23M29H |  |  | 303
KHRQ23M64H |  |  | 364
KHRQ23M75H |  |  | 504
РЕФНЕТЫ-разветвители для 2-трубной системы
KHRQ22M20T |  |  | 129
KHRQ22M29T9 |  |  | 135
РЕФНЕТЫ-коллекторы для 2-трубной системы
KHRQ22M29H |  |  | 213
KHRQ22M64H |  |  | 257
KHRQ22M75H |  |  | 336
РЕФНЕТ-разветвитель для 2-х модулей
BHFQ23P90 |  |  | 284

## REYAQ+HXHD
Наружные блоки с функцией горячего водоснабжения
НАРУЖНЫЙ БЛОК |  | REYAQ10P | REYAQ12P | REYAQ14P | REYAQ16P
Холодопроизводительность | кВт | 11.2 | 14 | 14 | 15.5
Теплопроизводительность | кВт | 12.5 | 16 | 16 | 18
Наружный блок | у.е. | 19892 | 23658 | 27632 | 31717
БЛОК ГВС |  | HXHD125A
Теплопроизводительность | кВт | 12.5
Наружный блок | у.е. | 8118

## Внутренние блоки VRV
Класс мощности
Внутренние блоки системы VRV |  |  |  | 15 | 20 | 25 | 32 | 40 | 50 | 63 | 80 | 100 | 125 | 140 | 200 | 250
Блоки кассетного типа четырехпоточные
Внутренний блок |  |  |  |  | FXFQ20A | FXFQ25A | FXFQ32A | FXFQ40A | FXFQ50A | FXFQ63A | FXFQ80A | FXFQ100A | FXFQ125A
Декоративная панель |  |  |  |  | BYCQ140C | BYCQ140C | BYCQ140C | BYCQ140C | BYCQ140C | BYCQ140C | BYCQ140C | BYCQ140C | BYCQ140C
Холодопроизводительность |  |  | кВт |  | 2.2 | 2.8 | 3.6 | 4.5 | 5.6 | 7.1 | 9 | 11.2 | 14
Теплопроизводительность |  |  | кВт |  | 2.5 | 3.2 | 4 | 5 | 6.3 | 8 | 10 | 12.5 | 16
Внутренний блок |  |  | у.е. |  | 1925 | 1978 | 2045 | 2111 | 2142 | 2183 | 2519 | 2567 | 2638
Декоративная панель |  | BYCQ140C | у.е. |  | 494 | 494 | 494 | 494 | 494 | 494 | 494 | 494 | 494
ИТОГО |  |  | у.е. |  | 2419 | 2472 | 2539 | 2605 | 2636 | 2677 | 3013 | 3061 | 3132
Дополнительное оборудование
Пульт управления | проводной | BRC1D52 | у.е. |  | 94
| проводной | BRC1E52A | у.е. |  | 267
| инфракрасный (охл. / нагрев) | BRC7FA532F | у.е. |  | 191
Внутренний блок |  |  |  |  | FXFQ20A | FXFQ25A | FXFQ32A | FXFQ40A | FXFQ50A | FXFQ63A | FXFQ80A | FXFQ100A | FXFQ125A
Декоративная панель |  |  |  |  | BYCQ140CW* | BYCQ140CW* | BYCQ140CW* | BYCQ140CW* | BYCQ140CW* | BYCQ140CW* | BYCQ140CW* | BYCQ140CW* | BYCQ140CW*
Холодопроизводительность |  |  | кВт |  | 2.2 | 2.8 | 3.6 | 4.5 | 5.6 | 7.1 | 9 | 11.2 | 14
Теплопроизводительность |  |  | кВт |  | 2.5 | 3.2 | 4 | 5 | 6.3 | 8 | 10 | 12.5 | 16
Внутренний блок |  |  | у.е. |  | 1925 | 1978 | 2045 | 2111 | 2142 | 2183 | 2519 | 2567 | 2638
Декоративная панель |  | BYCQ140CW* | у.е. |  | 539 | 539 | 539 | 539 | 539 | 539 | 539 | 539 | 539
ИТОГО |  |  | у.е. |  | 2464 | 2517 | 2584 | 2650 | 2681 | 2722 | 3058 | 3106 | 3177
Дополнительное оборудование
Пульт управления | проводной | BRC1D52 | у.е. |  | 94
| проводной | BRC1E52A | у.е. |  | 267
| инфракрасный (охл. / нагрев) | BRC7FA532F | у.е. |  | 191
Внутренний блок |  |  |  |  | FXFQ20A | FXFQ25A | FXFQ32A | FXFQ40A | FXFQ50A | FXFQ63A | FXFQ80A | FXFQ100A | FXFQ125A
Декоративная панель |  |  |  |  | BYCQ140CG* | BYCQ140CG* | BYCQ140CG* | BYCQ140CG* | BYCQ140CG* | BYCQ140CG* | BYCQ140CG* | BYCQ140CG* | BYCQ140CG*
Холодопроизводительность |  |  | кВт |  | 2.2 | 2.8 | 3.6 | 4.5 | 5.6 | 7.1 | 9 | 11.2 | 14
Теплопроизводительность |  |  | кВт |  | 2.5 | 3.2 | 4 | 5 | 6.3 | 8 | 10 | 12.5 | 16
Внутренний блок |  |  | у.е. |  | 1925 | 1978 | 2045 | 2111 | 2142 | 2183 | 2519 | 2567 | 2638
Декоративная панель |  | BYCQ140CG* | у.е. |  | 1177 | 1177 | 1177 | 1177 | 1177 | 1177 | 1177 | 1177 | 1177
ИТОГО |  |  | у.е. |  | 3102 | 3155 | 3222 | 3288 | 3319 | 3360 | 3696 | 3744 | 3815
Дополнительное оборудование
Пульт управления | проводной | BRC1D52 | у.е. |  | 94
| проводной | BRC1E52A | у.е. |  | 267
| инфракрасный (охл. / нагрев) | BRC7FA532F | у.е. |  | 191
Боки кассетного типа четырехпоточные (600х600)
Внутренний блок |  |  |  | FXZQ15M | FXZQ20M | FXZQ25M | FXZQ32M | FXZQ40M | FXZQ50M
Декоративная панель |  |  |  | BYFQ60B | BYFQ60B | BYFQ60B | BYFQ60B | BYFQ60B | BYFQ60B
Холодопроизводительность |  |  | кВт | 1.5 | 2.2 | 2.8 | 3.6 | 4.5 | 5.6
Теплопроизводительность |  |  | кВт | 1.7 | 2.5 | 3.2 | 4 | 5 | 6.3
Внутренний блок |  |  | у.е. | 1676 | 1727 | 1779 | 1897 | 1978 | 2025
Декоративная панель |  | BYFQ60B | у.е. | 494 | 494 | 494 | 494 | 494 | 494
ИТОГО |  |  | у.е. | 2170 | 2221 | 2273 | 2391 | 2472 | 2519
Дополнительное оборудование
Пульт управления | проводной | BRC1D52 | у.е. | 94
| проводной | BRC1E52A | у.е. | 267
| инфракрасный (только охл.) | BRC7E531 | у.е. | 216
| инфракрасный (охл. / нагрев) | BRC7E530 | у.е. | 216
Блоки кассетного типа двухпоточные
Внутренний блок |  |  |  |  | FXCQ20M | FXCQ25M | FXCQ32M | FXCQ40M | FXCQ50M | FXCQ63M
Декоративная панель |  |  |  |  | BYBC32G | BYBC32G | BYBC32G | BYBC50G | BYBC50G | BYBC63G
Холодопроизводительность |  |  | кВт |  | 2.2 | 2.8 | 3.6 | 4.5 | 5.6 | 7.1
Теплопроизводительность |  |  | кВт |  | 2.5 | 3.2 | 4 | 4 | 6.3 | 8
Внутренний блок |  |  | у.е. |  | 2122 | 2175 | 2251 | 2322 | 2360 | 2402
Декоративная панель |  | BYBC-G | у.е. |  | 507 | 507 | 507 | 628 | 628 | 723
ИТОГО |  |  | у.е. |  | 2629 | 2682 | 2758 | 2950 | 2988 | 3125
Дополнительное оборудование
Пульт управления | проводной | BRC1D52 | у.е. |  | 94
| проводной | BRC1E52A | у.е. |  | 267
| инфракрасный (только охл.) | BRC7C67 | у.е. |  | #N/A
| инфракрасный (охл. / нагрев) | BRC7C62 | у.е. |  | 362
Блоки кассетного типа однопоточные
Внутренний блок | [5 empty] | FXKQ25M | FXKQ32M | FXKQ40M |  | FXKQ63M
Декоративная панель | [5 empty] | BYK45F | BYK45F | BYK45F |  | BYK71F
Холодопроизводительность |  |  | кВт |  |  | 2.8 | 3.6 | 4.5 |  | 7.1
Теплопроизводительность |  |  | кВт |  |  | 3.2 | 4 | 5 |  | 8
Внутренний блок |  |  | у.е. |  |  | 2220 | 2372 | 2419 |  | 2715
Декоративная панель |  | BYK-F | у.е. |  |  | 458 | 458 | 458 |  | 507
ИТОГО |  |  | у.е. |  |  | 2678 | 2830 | 2877 |  | 3222
Дополнительное оборудование
Пульт управления | проводной | BRC1D52 | у.е. |  |  | 94
| проводной | BRC1E52A | у.е. |  |  | 267
| инфракрасный (только охл.) | BRC4C63 | у.е. |  |  | #N/A
| инфракрасный (охл. / нагрев) | BRC4C61 | у.е. |  |  | 370
Блоки канального типа низконапорные
Внутренний блок |  |  |  |  | FXDQ20M | FXDQ25M
Холодопроизводительность |  |  | кВт |  | 2.2 | 2.8
Теплопроизводительность |  |  | кВт |  | 2.5 | 3.2
Внутренний блок |  |  | у.е. |  | 1135 | 1157
Дополнительное оборудование
Пульт управления | проводной | BRC1D52 | у.е. |  | 94
| проводной | BRC1E52A | у.е. |  | 267
| инфракрасный (только охл.) | BRC4C64 | у.е. |  | 365
| инфракрасный (охл. / нагрев) | BRC4C62 | у.е. |  | 323
Внутренний блок |  |  |  | FXDQ15P7 | FXDQ20P7 | FXDQ25P7 | FXDQ32P7 | FXDQ40P7 | FXDQ50P7 | FXDQ63P7
Холодопроизводительность |  |  | кВт | 1.5 | 2.2 | 2.8 | 3.6 | 4.5 | 5.6 | 7.1
Теплопроизводительность |  |  | кВт | 1.7 | 2.5 | 3.2 | 4 | 5 | 6.3 | 8
Внутренний блок |  |  | у.е. | 1952 | 2018 | 2065 | 2112 | 2202 | 2290 | 2548
Дополнительное оборудование
Пульт управления | проводной | BRC1D52 | у.е. | 94
| проводной | BRC1E52A | у.е. | 267
| инфракрасный (только охл.) | BRC4C66 | у.е. | 255
| инфракрасный (охл. / нагрев) | BRC4C65 | у.е. | 255
Блоки канального типа средненапорные
Внутренний блок |  |  |  |  | FXSQ20P | FXSQ25P | FXSQ32P | FXSQ40P | FXSQ50P | FXSQ63P | FXSQ80P | FXSQ100P | FXSQ125P | FXSQ140P
Холодопроизводительность |  |  | кВт |  | 2.2 | 2.8 | 3.6 | 4.5 | 5.6 | 7.1 | 9 | 11.2 | 14 | 14
Теплопроизводительность |  |  | кВт |  | 2.5 | 3.2 | 4 | 5 | 6.3 | 8 | 10 | 12.5 | 16 | 16
Внутренний блок |  |  | у.е. |  | 2046 | 2103 | 2136 | 2220 | 2253 | 2559 | 2833 | 3011 | 3040 | 3565
Дополнительное оборудование
Декоративная панель |  |  |  |  | BYBS32D | BYBS32D | BYBS32D | BYBS45D | BYBS45D | BYBS71D | BYBS71D | BYBS125D | BYBS125D | BYBS125D
Декоративная панель |  | BYBS-D | у.е. |  | 221 | 221 | 221 | 243 | 243 | 321 | 321 | 398 | 398 | 398
Монтажный комплект |  | EKBYBSD | у.е. |  | 130
Пульт управления | проводной | BRC1D52 | у.е. |  | 94
| проводной | BRC1E52A | у.е. |  | 267
| инфракрасный (только охл.) | BRC4C66 | у.е. |  | 255
| инфракрасный (охл. / нагрев) | BRC4C65 | у.е. |  | 255
Блоки канального типа высоконапорные
Внутренний блок |  |  |  |  | FXMQ20P7 | FXMQ25P7 | FXMQ32P7 | FXMQ40P7 | FXMQ50P7 | FXMQ63P7 | FXMQ80P7 | FXMQ100P7 | FXMQ125P7
Холодопроизводительность |  |  | кВт |  | 2.2 | 2.8 | 3.6 | 4.5 | 5.6 | 7.1 | 9 | 11.2 | 14
Теплопроизводительность |  |  | кВт |  | 2.5 | 3.2 | 4 | 5 | 6.3 | 8 | 10 | 12.5 | 16
Внутренний блок |  |  | у.е. |  | 2265 | 2310 | 2375 | 2448 | 2479 | 2816 | 3118 | 3319 | 3346
Дополнительное оборудование
Декоративная панель |  |  |  |  | BYBS32D | BYBS32D | BYBS32D | BYBS45D | BYBS71D | BYBS71D | BYBS71D | BYBS125D | BYBS125D
Декоративная панель |  | BYBS-D | у.е. |  | 221 | 221 | 221 | 243 | 321 | 321 | 321 | 398 | 398
Монтажный комплект |  | EKBYBSD | у.е. |  | 130
Пульт управления | проводной | BRC1D52 | у.е. |  | 94
| проводной | BRC1E52A | у.е. |  | 267
| инфракрасный (только охл.) | BRC4C66 | у.е. |  | 255
| инфракрасный (охл. / нагрев) | BRC4C65 | у.е. |  | 255
Внутренний блок | [14 empty] | FXMQ200M | FXMQ250M
Холодопроизводительность |  |  | кВт | [11 empty] | 22.4 | 28
Теплопроизводительность |  |  | кВт | [11 empty] | 25 | 31.5
Внутренний блок |  |  | у.е. | [11 empty] | 7239 | 7356
Дополнительное оборудование
Пульт управления | проводной | BRC1D52 | у.е. | [11 empty] | 94
| проводной | BRC1E52A | у.е. | [11 empty] | 267
| инфракрасный (только охл.) | BRC4C64 | у.е. | [11 empty] | 365
| инфракрасный (охл. / нагрев) | BRC4C62 | у.е.. | [11 empty] | 323
Насос дренажный |  | KDU30L250 | у.е. | [11 empty] | 1741
Камера фильтра (требуется для каждого блока) |  | KDJ3705L280 | у.е. | [11 empty] | 1362
Фильтр с повышенным сроком службы(моющийся) |  | KAFJ371L280 | у.е. | [11 empty] | 596
Блоки канального типа для подачи наружного воздуха
Внутренний блок | [12 empty] | FXMQ125MF |  | FXMQ200MF | FXMQ250MF
Холодопроизводительность |  |  | кВт | [9 empty] | 14 |  | 22.4 | 28
Теплопроизводительность |  |  | кВт | [9 empty] | 8.9 |  | 13.9 | 17.4
Внутренний блок |  |  | у.е. | [9 empty] | 3942 |  | 8509 | 8689
Дополнительное оборудование
Пульт управления | проводной | BRC1A62 | у.е. | [9 empty] | #N/A
Насос дренажный |  | KDU30L250 | у.е. | [9 empty] | 1741
Фильтр с повышенным сроком службы(моющийся) |  | модель | [10 empty] | KAFJ371L280
|  | Цена | у.е. | [9 empty] | 596
Камера фильтра (требуется для каждого блока) |  | модель | [10 empty] | KDJ3705L280
|  | Цена | у.е. | [9 empty] | 1362
Блоки настенного тип
Внутренний блок |  |  |  | FXAQ15P | FXAQ20P | FXAQ25P | FXAQ32P | FXAQ40P | FXAQ50P | FXAQ63P
Холодопроизводительность |  |  | кВт | 2.2 | 2.2 | 2.8 | 3.6 | 4.5 | 5.6 | 7.1
Теплопроизводительность |  |  | кВт | 2.5 | 2.5 | 3.2 | 4 | 5 | 6.3 | 8
Внутренний блок |  |  | у.е. | 1795 | 1860 | 1927 | 2003 | 2070 | 2230 | 2486
Дополнительное оборудование
Пульт управления | проводной | BRC1D52 | у.е. | 94
| проводной | BRC1E52A | у.е. | 267
| инфракрасный (только охл.) | BRC7E619 | у.е. | 362
| инфракрасный (охл. / нагрев) | BRC7E618 | у.е. | 299
Насос дренажный |  | K-KDU572E | у.е. | 430
Блоки напольного типа (без корпуса)
Внутренний блок |  |  |  |  | FXNQ20P | FXNQ25P | FXNQ32P | FXNQ40P | FXNQ50P | FXNQ63P
Холодопроизводительность |  |  | кВт |  | 2.2 | 2.8 | 3.6 | 4.5 | 5.6 | 7.1
Теплопроизводительность |  |  | кВт |  | 2.5 | 3.2 | 4 | 5 | 6.3 | 8
Внутренний блок |  |  | у.е. |  | 1598 | 1632 | 1707 | 1741 | 1896 | 1933
Дополнительное оборудование
Пульт управления | проводной | BRC1D52 | у.е. |  | 94
| проводной | BRC1E52A | у.е. |  | 267
| инфракрасный (только охл.) | BRC4C64 | у.е. |  | 365
| инфракрасный (охл. / нагрев) | BRC4C65 | у.е. |  | 255
Блоки напольного типа (в корпусе)
Внутренний блок |  |  |  |  | FXLQ20P | FXLQ25P | FXLQ32P | FXLQ40P | FXLQ50P | FXLQ63P
Холодопроизводительность |  |  | кВт |  | 2.2 | 2.8 | 3.6 | 4.5 | 5.6 | 7.1
Теплопроизводительность |  |  | кВт |  | 2.5 | 3.2 | 4 | 5 | 6.3 | 8
Внутренний блок |  |  | у.е. |  | 2121 | 2236 | 2278 | 2331 | 2409 | 2682
Дополнительное оборудование
Пульт управления | проводной | BRC1D52 | у.е. |  | 94
| проводной | BRC1E52A | у.е. |  | 267
| инфракрасный (только охл.) | BRC4C66 | у.е. |  | 255
| инфракрасный (охл. / нагрев) | BRC4C65 | у.е. |  | 255
Блоки подпотолочного типа однопоточные
Внутренний блок | [6 empty] | FXHQ32M |  |  | FXHQ63M |  | FXHQ100M
Холодопроизводительность |  |  | кВт |  |  |  | 3.6 |  |  | 7.1 |  | 11.2
Теплопроизводительность |  |  | кВт |  |  |  | 4 |  |  | 8 |  | 12.5
Внутренний блок |  |  | у.е. |  |  |  | 2013 |  |  | 2252 |  | 2504
Дополнительное оборудование
Пульт управления | проводной | BRC1D52 | у.е. |  |  |  | 94
| проводной | BRC1E52A | у.е. |  |  |  | 267
| инфракрасный (только охл.) | BRC7E66 | у.е. |  |  |  | 362
| инфракрасный (охл. / нагрев) | BRC7E63 | у.е. |  |  |  | 362
Насос дренажный | модель | [5 empty] | KDU50M60 |  |  | KDU50M125 |  | KDU50M125
|  |  | у.е. |  |  |  | 1066 |  |  | 1104 |  | 1104
Блоки подпотолочного типа четырехпоточные
Внутренний блок | [10 empty] | FXUQ71M | FXUQ100M | FXUQ125M
Холодопроизводительность |  |  | кВт | [7 empty] | 8 | 11.2 | 14
Теплопроизводительность |  |  | кВт | [7 empty] | 9 | 12.5 | 14
Соединительный блок | [10 empty] | BEVQ71M | BEVQ100MA | BEVQ125MA
Внутренний блок |  |  | у.е. | [7 empty] | 4049 | 4347 | 4444
Соединительный блок |  | BEVQ-M | у.е. | [7 empty] | 1126 | 1126 | 1126
ИТОГО |  |  | у.е. | [7 empty] | 5175 | 5473 | 5570
Дополнительное оборудование
Пульт управления | проводной | BRC1D52 | у.е. | [7 empty] | 94
| проводной | BRC1E52A | у.е. | [7 empty] | 267
| инфракрасный (только охл.) | BRC7C529 | у.е. | [7 empty] | 364
| инфракрасный (охл. / нагрев) | BRC7C528 | у.е. | [7 empty] | 364
Интерфейсный адаптер |  | DTA102A52 | у.е. | [7 empty] | 205
* - Для блоков с панелью BYCQ140CG используется пульт BRC1E52A.

## Вентиляционные установки
Класс мощности
Вентиляционные установки |  |  | 150 | 250 | 350 | 500 | 650 | 800 | 1000 | 1500 | 2000
Вентиляционная установка |  |  | VAM150F | VAM250F | VAM350F | VAM500F | VAM650F | VAM800F | VAM1000F | VAM1500F | VAM2000F
Расход воздуха |  | м3/ч | 150 | 250 | 350 | 500 | 650 | 800 | 1000 | 1500 | 2000
Установка |  | у.е. | 1621 | 1919 | 2190 | 2423 | 2702 | 2981 | 3354 | 3726 | 6615
Дополнительное оборудование
Пульт управления | BRC301B61 | у.е. | 189
Адаптер | BRP4A50 | у.е. | 213
С НЕПОСРЕДСТВЕННЫМ ОХЛАЖДЕНИЕМ И УВЛАЖНЕНИЕМ
Вентиляционная установка |  |  | VKM50GM | VKM80GM | VKM100GM
Холодопроизводительность |  | кВт | 4.71 | 7.46 | 9.12
Теплопроизводительность |  | кВт | 5.58 | 8.79 | 10.69
Установка |  | у.е. | 9502 | 10433 | 10900
Дополнительное оборудование
Пульт управления | BRC1D52 | у.е. | 94
Адаптер | BRP4A50 | у.е. | 213
| KRP50-2 | у.е. | 249
С НЕПОСРЕДСТВЕННЫМ ОХЛАЖДЕНИЕМ
Вентиляционная установка |  |  | VKM50G | VKM80G | VKM100G
Холодопроизводительность |  | кВт | 4.71 | 7.46 | 9.12
Теплопроизводительность |  | кВт | 5.58 | 8.79 | 10.69
Установка |  | у.е. | 9129 | 9874 | 10153
Дополнительное оборудование
Пульт управления | BRC1D52 | у.е. | 94
Адаптер | BRP4A50 | у.е. | 213
| KRP50-2 | у.е. | 249

## EKEXV_EKEXMCB
Оборудование VRVIII для непосредственного охлаждения воздуха в центральных кондиционерах
РАСШИРИТЕЛЬНЫЙ КЛАПАН |  |  | EKEXV50 | EKEXV63 | EKEXV80 | EKEXV100 | EKEXV125 | EKEXV140 | EKEXV200 | EKEXV250
Цена, у.е. |  |  | 199 | 205 | 216 | 225 | 243 | 246 | 270 | 287
БЛОК УПРАВЛЕНИЯ |  |  | EKEQMCB
Цена, у.е. |  |  | 1084 | #N/A
Дополнительное оборудование
Пульт управления | проводной | BRC1D52 | у.е. | 94
| проводной | BRC1E52A | у.е. | 267
Адаптер для внешнего управления (On/OFF) |  | KRP4A51 | у.е. | 172
Датчик температуры |  | KRCS01-1 | у.е. | 85

## Справочная информация
Справочная информация
Стоимость дополнительных систем управления для Hi-VRV
Модель, программный продукт | Название | Розничная цена
у.е.
Intelligent Manager III
DAM602B51 | Станция сбора и обработки информации (до 256 внутренних блоков) | 6428
DAM602B52 | Станция сбора и обработки информации (до 128 внутренних блоков) | 4160
Дополнительные функции Intelligent Manager III
DAM002A51 | Учет потребления электроэнергии | 2072
DAM003A51 | Режим ограничения потребляемой электроэнергии, ECO режим | 2072
DAM004A51 | Удаленный мониторинг и управление через Internet | 2072
Универсальный графический контроллер ITC
DCS601C51 | Универсальный графический контроллер ITC | 3257
DCS601A52 | Адаптер расширения для ITC (до 128 блоков) | 1184
Дополнительные функции Универсального графического контроллера ITC
DCS002C51 | Учёт потребления электроэнергии | 2962
DCS004A51 | Удалённый мониторинг и управление через Internet | 3257
DCS007A51 | Опция HTTP | 1736
Интерфейсные шлюзы для интеграции с BMS
Bacnet Gateway
DMS502B51 | Шлюз для интеграции с BMS (до 128 внутренних блоков) | 9119
DAM411B51 | Адаптер расширения для DMS502B51 (до 256 внутренних блоков) | 2117
LON Gateway
DMS504B51 | Интерфейсный шлюз для интеграции с BMS | 1933
Modbus
RTD-10 | Интерфейсный шлюз Modbus с расширенными возможностями | 437
RTD-NET | Интерфейсный шлюз Modbus | 328
RTD-HO | Контроллер для гостиничных номеров | 437
Система дистанционного мониторинга и управления кондиционированием
DS-net
DTA113B51 | Управляющий адаптер | 962
DPC001B51 | Базовое программное обеспечение | 4723
Пульты управления
DCS301B51 | Двухпозиционный контроллер «вкл/выкл» | 879
DCS302C51 | Центральный пульт | 1453
DST301B51 | Таймер | 1102
Дополнительное оборудование
DEC101A51 | Di адаптер для мониторинга другого оборудования | 1051
DEC102A51 | Dio адаптер для мониторинга и управления другого оборудования | 1158
DAM101A51 | Внешний датчик температуры наружного воздуха | 945
DTA102A52 | Адаптер для подключений кондиционеров класса SKY | 205
DTA112B51 | Адаптер для подключений кондиционеров класса SKY (R410A) | 237
DTA103A51 | Адаптер для подключений AHU и др. | 734
KRP928A2S | Адаптер для подключений кондиционеров класса SPLIT | 347

## Фанкойлы
Класс мощности
Фанкойлы |  |  | 01 | 02 | 03 | 04 | 05 | 06 | 07 | 08 | 09 | 10 | 11 | 12 | 16 | 18
Фанкойлы канального типа средненапорные
FWB02-10BT |  |  |  | FWB02BTV | FWB03BTV | FWB04BTV | FWB05BTV | FWB06BTV | FWB07BTV | FWB08BTV | FWB09BTV | FWB10BTV
Охлаждение | Полная холодопроизводительность | кВт |  | 2.61 | 3.14 | 3.49 | 5.08 | 5.45 | 6.47 | 7.57 | 8.67 | 10.34
| Явная холодопроизводительность | кВт |  | 1.88 | 2.16 | 2.34 | 3.6 | 3.87 | 4.4 | 5.23 | 5.96 | 6.9
Нагрев | Теплопроизводительность выс. | кВт |  | 5.47 | 6.01 | 6.47 | 10.31 | 11.39 | 12.28 | 15.05 | 16.85 | 18.78
Цена оборудования |  | у.е. |  | 910 | 943 | 991 | 1153 | 1196 | 1267 | 1487 | 1530 | 1620
FWB03-10BT |  |  |  |  | FWB03BTN | FWB04BTN | FWB05BTN | FWB06BTN | FWB07BTN | FWB08BTN | FWB09BTN | FWB10BTN
Охлаждение | Полная холодопроизводительность | кВт |  |  | 3.14 | 3.49 | 5.08 | 5.45 | 6.47 | 7.57 | 8.67 | 10.34
| Явная холодопроизводительность | кВт |  |  | 2.16 | 2.34 | 3.60 | 3.87 | 4.40 | 5.23 | 5.96 | 6.90
Нагрев | Теплопроизводительность выс. | кВт |  |  | 6.01 | 6.47 | 10.31 | 11.39 | 12.28 | 15.05 | 16.85 | 18.78
Цена оборудования |  | у.е. |  |  | 711 | 748 | 910 | 963 | 1030 | 1245 | 1288 | 1388
FWB02-11JT |  |  |  | FWB02JT | FWB03JT | FWB04JT | FWB05JT | FWB06JT | FWB07JT | FWB08JT | FWB09JT | FWB10JT | FWB11JT
Охлаждение | Полная холодопроизводительность | кВт |  | 1.64 | 2.67 | 2.99 | 3.34 | 4.81 | 5.31 | 6.16 | 7.26 | 8.49 | 8.99
| Явная холодопроизводительность | кВт |  | 0.94 | 1.88 | 1.95 | 2.07 | 3.4 | 4.15 | 4.39 | 5.06 | 6.37 | 6.41
Нагрев | Теплопроизводительность выс. | кВт |  | 2.16 | 3.62 | 3.97 | 4.11 | 6.3 | 7.47 | 8.09 | 9.54 | 11.57 | 11.71
Цена оборудования |  | у.е. |  | 574 | 674 | 776 | 844 | 881 | 1180 | 1312 | 1377 | 1404 | 1565
FWB02-10JT |  |  |  | FWB02JF | FWB03JF | FWB04JF |  | FWB06JF | FWB07JF | FWB08JF |  | FWB10JF
Охлаждение | Полная холодопроизводительность | кВт |  | 1.64 | 2.67 | 2.99 |  | 4.81 | 5.31 | 6.16 |  | 8.49
| Явная холодопроизводительность | кВт |  | 0.94 | 1.88 | 1.95 |  | 3.4 | 4.15 | 4.39 |  | 6.37
Нагрев | Теплопроизводительность выс. | кВт |  | 2.49 | 3.92 | 4.43 |  | 6.7 | 8.16 | 9.56 |  | 11.68
Цена оборудования |  | у.е. |  | 648 | 752 | 862 |  | 987 | 1322 | 1391 |  | 1579
Фанкойлы канального типа высоконапорные
FWD04-18ATN |  |  |  | FWB04JT: FWD04AT; FWB06JT: FWD06AT; FWB08JT: FWD08AT; FWB10JT: FWD10AT | FWD12AT | FWD16AT | FWD18AT
Полная холодопроизводительность |  | кВт |  | FWB04JT: 3.9; FWB06JT: 6.2; FWB08JT: 7.8; FWB10JT: 8.82 | 11.9 | 16.4 | 18.3
Явная холодопроизводительность |  | кВт |  | FWB04JT: 3.08; FWB06JT: 4.65; FWB08JT: 6.52; FWB10JT: 7.16 | 9.36 | 12.8 | 14.1
Теплопроизводительность |  | кВт |  | FWB04JT: 4.05; FWB06JT: 7.71; FWB08JT: 9.43; FWB10JT: 10.79 | 14.45 | 19.81 | 21.92
Цена оборудования |  | у.е. |  | FWB04JT: 820; FWB06JT: 1034; FWB08JT: 1215; FWB10JT: 1417 | 1820 | 2126 | 2432
FWD04-18AFN |  |  |  | FWB04JT: FWD04AF; FWB06JT: FWD06AF; FWB08JT: FWD08AF; FWB10JT: FWD10AF | FWD12AF | FWD16AF | FWD18AF
| Полная холодопроизводительность | кВт |  | FWB04JT: 3.9; FWB06JT: 6.2; FWB08JT: 7.8; FWB10JT: 8.82 | 11.9 | 16.4 | 18.3
| Явная холодопроизводительность | кВт |  | FWB04JT: 3.08; FWB06JT: 4.65; FWB08JT: 6.52; FWB10JT: 7.16 | 9.36 | 12.8 | 14.1
| Теплопроизводительность | кВт |  | FWB04JT: 4.49; FWB06JT: 6.62; FWB08JT: 9.21; FWB10JT: 9.21 | 15.86 | 21.15 | 21.15
Цена оборудования |  | у.е. |  | FWB04JT: 963; FWB06JT: 1216; FWB08JT: 1417; FWB10JT: 1597 | 2175 | 2532 | 2785
Фанкойлы напольно-потолочного типа (без корпуса)
FWM01-10DTN |  |  | FWM01DTN | FWM02DTN | FWM03DTN | FWM04DTN |  | FWM06DTN |  | FWM08DTN |  | FWM10DTN
Полная холодопроизводительность (выс) |  | кВт | 1.54 | 2.09 | 2.93 | 4.33 |  | 4.77 |  | 6.71 |  | 8.71
Явная холодопроизводительность (выс) |  | кВт | 1.2 | 1.51 | 2.11 | 3.15 |  | 3.65 |  | 4.91 |  | 6.38
Теплопроизводительность (выс) |  | кВт | 2.14 | 2.79 | 3.81 | 5.63 |  | 6.36 |  | 7.83 |  | 11.1
Цена оборудования |  | у.е. | 354 | 386 | 435 | 486 |  | 529 |  | 701 |  | 791
FWM01-10DTV |  |  | FWM01DTV | FWM02DTV | FWM03DTV | FWM04DTV |  | FWM06DTV |  | FWM08DTV |  | FWM10DTV
Полная холодопроизводительность (выс) |  | кВт | 1.54 | 2.09 | 2.93 | 4.33 |  | 4.77 |  | 6.71 |  | 8.71
Явная холодопроизводительность (выс) |  | кВт | 1.2 | 1.51 | 2.11 | 3.15 |  | 3.65 |  | 4.91 |  | 6.38
Теплопроизводительность (выс) |  | кВт | 2.14 | 2.79 | 3.81 | 5.63 |  | 6.36 |  | 7.83 |  | 11.1
Цена оборудования |  | у.е. | 718 | 761 | 800 | 890 |  | 933 |  | 1124 |  | 1214
FWM01-10DFN |  |  | FWM01DFN | FWM02DFN | FWM03DFN | FWM04DFN |  | FWM06DFN |  | FWM08DFN |  | FWM10DFN
Полная холодопроизводительность (выс) |  | кВт | 1.5 | 1.79 | 2.87 | 4.26 |  | 4.67 |  | 6.64 |  | 8.55
Явная холодопроизводительность (выс) |  | кВт | 1.17 | 1.46 | 2.07 | 3.09 |  | 3.57 |  | 4.85 |  | 6.26
Теплопроизводительность (выс) |  | кВт | 2.23 | 2.07 | 2.91 | 4.51 |  | 4.67 |  | 7.91 |  | 9.3
Цена оборудования |  | у.е. | 435 | 476 | 515 | 597 |  | 648 |  | 839 |  | 930
FWM01-10DFV |  |  | FWM01DFV | FWM02DFV | FWM03DFV | FWM04DFV |  | FWM06DFV |  | FWM08DFV |  | FWM10DFV
Полная холодопроизводительность (выс) |  | кВт | 1.5 | 1.79 | 2.87 | 4.26 |  | 4.67 |  | 6.64 |  | 8.55
Явная холодопроизводительность (выс) |  | кВт | 1.17 | 1.46 | 2.07 | 3.09 |  | 3.57 |  | 4.85 |  | 6.26
Теплопроизводительность (выс) |  | кВт | 2.23 | 2.07 | 2.91 | 4.51 |  | 4.67 |  | 7.91 |  | 9.3
Цена оборудования |  | у.е. | 1172 | 1215 | 1253 | 1357 |  | 1406 |  | 1639 |  | 1720
Фанкойлы напольного типа
FWV01-10DTN |  |  | FWV01DTN | FWV02DTN | FWV03DTN | FWV04DTN |  | FWV06DTN |  | FWV08DTN |  | FWV10DTN
Полная холодопроизводительность (выс) |  | кВт | 1.54 | 2.09 | 2.93 | 4.33 |  | 4.77 |  | 6.71 |  | 8.71
Явная холодопроизводительность (выс) |  | кВт | 1.2 | 4.91 | 2.11 | 3.6 |  | 3.65 |  | 4.91 |  | 6.38
Теплопроизводительность (выс) |  | кВт | 2.14 | 2.79 | 3.81 | 67.83 |  | 6.36 |  | 7.83 |  | 11.1
Цена оборудования |  | у.е. | 435 | 486 | 538 | 606 |  | 667 |  | 891 |  | 1002
FWV01-10DTV |  |  | FWV01DTV | FWV02DTV | FWV03DTV | FWV04DTV |  | FWV06DTV |  | FWV08DTV |  | FWV10DTV
Полная холодопроизводительность (выс) |  | кВт | 1.54 | 2.09 | 2.93 | 4.33 |  | 4.77 |  | 6.71 |  | 8.71
Явная холодопроизводительность (выс) |  | кВт | 1.2 | 4.91 | 2.11 | 3.6 |  | 3.65 |  | 4.91 |  | 6.38
Теплопроизводительность (выс) |  | кВт | 2.14 | 2.79 | 3.81 | 67.83 |  | 6.36 |  | 7.83 |  | 11.1
Цена оборудования |  | у.е. | 799 | 851 | 908 | 1005 |  | 1072 |  | 1305 |  | 1453
FWV01-10DFN |  |  | FWV01DFN | FWV02DFN | FWV03DFN | FWV04DFN |  | FWV06DFN |  | FWV08DFN |  | FWV10DFN
Полная холодопроизводительность (выс) |  | кВт | 1.6 | 1.79 | 2.87 | 4.26 |  | 4.67 |  | 6.64 |  | 8.55
Явная холодопроизводительность (выс) |  | кВт | 1.17 | 1.46 | 2.07 | 3.09 |  | 3.57 |  | 4.85 |  | 6.26
Теплопроизводительность (выс) |  | кВт | 2.23 | 2.07 | 2.91 | 7.91 |  | 4.67 |  | 7.91 |  | 9.3
Цена оборудования |  | у.е. | 526 | 567 | 639 | 710 |  | 782 |  | 1025 |  | 1144
FWV01-10DFV |  |  | FWV01DFV | FWV02DFV | FWV03DFV | FWV04DFV |  | FWV06DFV |  | FWV08DFV |  | FWV10DFV
Полная холодопроизводительность (выс) |  | кВт | 1.6 | 1.79 | 2.87 | 4.26 |  | 4.67 |  | 6.64 |  | 8.55
Явная холодопроизводительность (выс) |  | кВт | 1.17 | 1.46 | 2.07 | 3.09 |  | 3.57 |  | 4.85 |  | 6.26
Теплопроизводительность (выс) |  | кВт | 2.23 | 2.07 | 2.91 | 7.91 |  | 4.67 |  | 7.91 |  | 9.3
Цена оборудования |  | у.е. | 1257 | 1306 | 1377 | 1478 |  | 1538 |  | 1820 |  | 1935
Фанкойлы напольно-потолочного типа (в корпусе)
FWL01-10DTN |  |  | FWL01DTN | FWL02DTN | FWL03DTN | FWL04DTN |  | FWL06DTN |  | FWL08DTN |  | FWL10DTN
Полная холодопроизводительность (выс) |  | кВт | 1.54 | 2.09 | 2.93 | 4.33 |  | 4.77 |  | 6.71 |  | 8.71
Явная холодопроизводительность (выс) |  | кВт | 1.2 | 1.51 | 2.11 | 3.15 |  | 3.65 |  | 4.91 |  | 6.38
Теплопроизводительность (выс) |  | кВт | 2.14 | 2.79 | 3.81 | 5.63 |  | 6.36 |  | 7.83 |  | 11.1
Цена оборудования |  | у.е. | 455 | 515 | 567 | 639 |  | 710 |  | 953 |  | 1073
FWL01-10DTV |  |  | FWL01DTV | FWL02DTV | FWL03DTV | FWL04DTV |  | FWL06DTV |  | FWL08DTV |  | FWL10DTV
Полная холодопроизводительность (выс) |  | кВт | 1.54 | 2.09 | 2.93 | 4.33 |  | 4.77 |  | 6.71 |  | 8.71
Явная холодопроизводительность (выс) |  | кВт | 1.2 | 1.51 | 2.11 | 3.15 |  | 3.65 |  | 4.91 |  | 6.38
Теплопроизводительность (выс) |  | кВт | 2.14 | 2.79 | 3.81 | 5.63 |  | 6.36 |  | 7.83 |  | 11.1
Цена оборудования |  | у.е. | 819 | 880 | 943 | 1044 |  | 1105 |  | 1377 |  | 1490
FWL01-10DFN |  |  | FWL01DFN | FWL02DFN | FWL03DFN | FWL04DFN |  | FWL06DFN |  | FWL08DFN |  | FWL10DFN
Полная холодопроизводительность (выс) |  | кВт | 1.5 | 1.79 | 2.87 | 4.26 |  | 4.67 |  | 6.64 |  | 8.55
Явная холодопроизводительность (выс) |  | кВт | 1.17 | 1.46 | 2.07 | 3.09 |  | 3.57 |  | 4.85 |  | 6.26
Теплопроизводительность (выс) |  | кВт | 2.23 | 2.07 | 2.91 | 4.51 |  | 4.67 |  | 7.91 |  | 9.3
Цена оборудования |  | у.е. | 538 | 607 | 667 | 759 |  | 820 |  | 1092 |  | 1216
FWL01-10DFV |  |  | FWL01DFV | FWL02DFV | FWL03DFV | FWL04DFV |  | FWL06DFV |  | FWL08DFV |  | FWL10DFV
Полная холодопроизводительность (выс) |  | кВт | 1.5 | 1.79 | 2.87 | 4.26 |  | 4.67 |  | 6.64 |  | 8.55
Явная холодопроизводительность (выс) |  | кВт | 1.17 | 1.46 | 2.07 | 3.09 |  | 3.57 |  | 4.85 |  | 6.26
Теплопроизводительность (выс) |  | кВт | 2.23 | 2.07 | 2.91 | 4.51 |  | 4.67 |  | 7.91 |  | 9.3
Цена оборудования |  | у.е. | 1278 | 1335 | 1405 | 1521 |  | 1581 |  | 1883 |  | 1996
Фанкойлы настенного типа
FWT02-06BT |  |  |  | FWB02JT: FWT02BT; FWB03JT: FWT03BT; FWB04JT: FWT04BT; FWB05JT: FWT05BT; FWB06JT: FWT06BT
Полная холодопроизводительность (выс) |  | кВт |  | FWB02JT: 2.34; FWB03JT: 2.78; FWB04JT: 3.22; FWB05JT: 4.54; FWB06JT: 5.28
Явная холодопроизводительность (выс) |  | кВт |  | FWB02JT: 1.74; FWB03JT: 2.03; FWB04JT: 2.35; FWB05JT: 3.65; FWB06JT: 4.33
Теплопроизводительность (выс) |  | кВт |  | FWB02JT: 3.02; FWB03JT: 3.75; FWB04JT: 4.1; FWB05JT: 6.01; FWB06JT: 6.74
Цена оборудования |  | у.е. |  | FWB02JT: 559; FWB03JT: 630; FWB04JT: 639; FWB05JT: 865; FWB06JT: 882
Фанкойлы кассетного типа (600х600)
FWF02-05BT |  |  |  | FWB02JT: FWF02BT; FWB03JT: FWF03BT; FWB04JT: FWF04BT; FWB05JT: FWF05BT
Декоративная панель |  |  |  | FWB02JT: BYFQ60B; FWB03JT: BYFQ60B; FWB04JT: BYFQ60B; FWB05JT: BYFQ60B
Полная холодопроизводительность (выс) |  | кВт |  | FWB02JT: 2.34; FWB03JT: 4.1; FWB04JT: 4.25; FWB05JT: 4.25
Явная холодопроизводительность (выс) |  | кВт |  | FWB02JT: 1.97; FWB03JT: 3.06; FWB04JT: 3.24; FWB05JT: 3.24
Теплопроизводительность (выс) |  | кВт |  | FWB02JT: 3.22; FWB03JT: 5.12; FWB04JT: 5.42; FWB05JT: 5.42
Внутренний Блок |  | у.е. |  | FWB02JT: 1333; FWB03JT: 1440; FWB04JT: 1574; FWB05JT: 1708
Декоративная панель |  | у.е. |  | FWB02JT: 494; FWB03JT: 494; FWB04JT: 494; FWB05JT: 494
ИТОГО |  | у.е. |  | FWB02JT: 1827; FWB03JT: 1934; FWB04JT: 2068; FWB05JT: 2202
FWF02-05BF |  |  |  | FWB02JT: FWF02BF; FWB03JT: FWF03BF; FWB04JT: FWF04BF; FWB05JT: FWF05BF
Декоративная панель |  |  |  | FWB02JT: BYFQ60B; FWB03JT: BYFQ60B; FWB04JT: BYFQ60B; FWB05JT: BYFQ60B
Полная холодопроизводительность (выс) |  | кВт |  | FWB02JT: 2.34; FWB03JT: 4.1; FWB04JT: 4.25; FWB05JT: 4.25
Явная холодопроизводительность (выс) |  | кВт |  | FWB02JT: 1.97; FWB03JT: 3.06; FWB04JT: 3.24; FWB05JT: 3.24
Теплопроизводительность (выс) |  | кВт |  | FWB02JT: 3.22; FWB03JT: 5.12; FWB04JT: 5.42; FWB05JT: 5.42
Внутренний Блок |  | у.е. |  | FWB02JT: 1467; FWB03JT: 1574; FWB04JT: 1708; FWB05JT: 1842
Декоративная панель |  | у.е. |  | FWB02JT: 494; FWB03JT: 494; FWB04JT: 494; FWB05JT: 494
ИТОГО |  | у.е. |  | FWB02JT: 1961; FWB03JT: 2068; FWB04JT: 2202; FWB05JT: 2336
FWF02-04CT |  |  |  | FWB02JT: FWF02CT; FWB03JT: FWF03CT; FWB04JT: FWF04CT
Декоративная панель |  |  |  | FWB02JT: DCP600TB; FWB03JT: DCP600TB; FWB04JT: DCP600TB
Полная холодопроизводительность (выс) |  | кВт |  | FWB02JT: 2.34; FWB03JT: 4.1; FWB04JT: 4.25
Явная холодопроизводительность (выс) |  | кВт |  | FWB02JT: 1.97; FWB03JT: 3.06; FWB04JT: 3.24
Теплопроизводительность (выс) |  | кВт |  | FWB02JT: 3.22; FWB03JT: 5.12; FWB04JT: 5.42
Внутренний Блок |  | у.е. |  | FWB02JT: 1114; FWB03JT: 1256; FWB04JT: 1278
Декоративная панель |  | у.е. |  | FWB02JT: 195; FWB03JT: 195; FWB04JT: 195
ИТОГО |  | у.е. |  | FWB02JT: 1309; FWB03JT: 1451; FWB04JT: 1473
Фанкойлы кассетного типа
FWC06-09BF |  |  |  | FWB06JT: FWC06BF; FWB07JT: FWC07BF; FWB08JT: FWC08BF; FWB09JT: FWC09BF
Декоративная панель |  |  |  | FWB06JT: BYCQ140C; FWB07JT: BYCQ140C; FWB08JT: BYCQ140C; FWB09JT: BYCQ140C
Полная холодопроизводительность (выс) |  | кВт |  | FWB06JT: 3.81; FWB07JT: 3.96; FWB08JT: 4.63; FWB09JT: 5.01
Явная холодопроизводительность (выс) |  | кВт |  | FWB06JT: 3.4; FWB07JT: 3.52; FWB08JT: 4.07; FWB09JT: 4.4
Теплопроизводительность (выс) |  | кВт |  | FWB06JT: 10.55; FWB07JT: 10.99; FWB08JT: 12.51; FWB09JT: 13.48
Внутренний блок |  | у.е. |  | FWB06JT: 2120; FWB07JT: 2196; FWB08JT: 2276; FWB09JT: 2366
Декоративная панель |  | у.е. |  | FWB06JT: 494; FWB07JT: 494; FWB08JT: 494; FWB09JT: 494
ИТОГО |  | у.е. |  | FWB06JT: 2614; FWB07JT: 2690; FWB08JT: 2770; FWB09JT: 2860
FWC06-09BT |  |  |  | FWB06JT: FWC06BT; FWB07JT: FWC07BT; FWB08JT: FWC08BT; FWB09JT: FWC09BT
Декоративная панель |  |  |  | FWB06JT: BYCQ140C; FWB07JT: BYCQ140C; FWB08JT: BYCQ140C; FWB09JT: BYCQ140C
Полная холодопроизводительность (выс) |  | кВт |  | FWB06JT: 6.63; FWB07JT: 7.5; FWB08JT: 8.8; FWB09JT: 9.95
Явная холодопроизводительность (выс) |  | кВт |  | FWB06JT: 4.9; FWB07JT: 5.4; FWB08JT: 6.4; FWB09JT: 7.1
Теплопроизводительность (выс) |  | кВт |  | FWB06JT: 8.4; FWB07JT: 9.5; FWB08JT: 11; FWB09JT: 12
Внутренний блок |  | у.е. |  | FWB06JT: 1985; FWB07JT: 2061; FWB08JT: 2142; FWB09JT: 2231
Декоративная панель |  | у.е. |  | FWB06JT: 494; FWB07JT: 494; FWB08JT: 494; FWB09JT: 494
ИТОГО |  | у.е. |  | FWB06JT: 2479; FWB07JT: 2555; FWB08JT: 2636; FWB09JT: 2725
FWC06-09BF |  |  |  | FWB06JT: FWC06BF; FWB07JT: FWC07BF; FWB08JT: FWC08BF; FWB09JT: FWC09BF
Декоративная панель |  |  |  | FWB06JT: BYCQ140CW; FWB07JT: BYCQ140CW; FWB08JT: BYCQ140CW; FWB09JT: BYCQ140CW
Полная холодопроизводительность (выс) |  | кВт |  | FWB06JT: 3.81; FWB07JT: 3.96; FWB08JT: 4.63; FWB09JT: 5.01
Явная холодопроизводительность (выс) |  | кВт |  | FWB06JT: 3.4; FWB07JT: 3.52; FWB08JT: 4.07; FWB09JT: 4.4
Теплопроизводительность (выс) |  | кВт |  | FWB06JT: 10.55; FWB07JT: 10.99; FWB08JT: 12.51; FWB09JT: 13.48
Внутренний блок |  | у.е. |  | FWB06JT: 2120; FWB07JT: 2196; FWB08JT: 2276; FWB09JT: 2366
Декоративная панель |  | у.е. |  | FWB06JT: 539; FWB07JT: 539; FWB08JT: 539; FWB09JT: 539
ИТОГО |  | у.е. |  | FWB06JT: 2659; FWB07JT: 2735; FWB08JT: 2815; FWB09JT: 2905
FWC06-09BT |  |  |  | FWB06JT: FWC06BT; FWB07JT: FWC07BT; FWB08JT: FWC08BT; FWB09JT: FWC09BT
Декоративная панель |  |  |  | FWB06JT: BYCQ140CW; FWB07JT: BYCQ140CW; FWB08JT: BYCQ140CW; FWB09JT: BYCQ140CW
Полная холодопроизводительность (выс) |  | кВт |  | FWB06JT: 6.63; FWB07JT: 7.5; FWB08JT: 8.8; FWB09JT: 9.95
Явная холодопроизводительность (выс) |  | кВт |  | FWB06JT: 4.9; FWB07JT: 5.4; FWB08JT: 6.4; FWB09JT: 7.1
Теплопроизводительность (выс) |  | кВт |  | FWB06JT: 8.4; FWB07JT: 9.5; FWB08JT: 11; FWB09JT: 12
Внутренний блок |  | у.е. |  | FWB06JT: 1985; FWB07JT: 2061; FWB08JT: 2142; FWB09JT: 2231
Декоративная панель |  | у.е. |  | FWB06JT: 539; FWB07JT: 539; FWB08JT: 539; FWB09JT: 539
ИТОГО |  | у.е. |  | FWB06JT: 2524; FWB07JT: 2600; FWB08JT: 2681; FWB09JT: 2770
FWC02-12AT/AF |  |  |  | FWC02AF | FWC03AF | FWC04AF | FWC05AF | FWC06AF | FWC07AT | FWC08AT |  | FWC10AT | FWC11AT | FWC12AT
Декоративная панель |  |  |  | DCP900FB | DCP900FB | DCP900FB | DCP900FB | DCP900FB | DCP900TB | DCP900TB |  | DCP900TB | DCP900TB | DCP900TB
Полная холодопроизводительность (выс) |  | кВт |  | 3.81 | 3.96 | 4.63 | 5.01 | 5.16 | 6.63 | 7.5 |  | 8.8 | 9.95 | 10.8
Явная холодопроизводительность (выс) |  | кВт |  | 3.4 | 3.52 | 4.07 | 4.4 | 4.54 | 4.9 | 5.4 |  | 6.4 | 7.1 | 7.7
Теплопроизводительность (выс) |  | кВт |  | 10.5 | 10.99 | 12.51 | 13.48 | 13.77 | 8.4 | 9.5 |  | 11 | 12 | 12.9
Внутренний блок |  | у.е. |  | 1604 | 1614 | 1614 | 1628 | 1631 | 1590 | 1600 |  | 1628 | 1631 | 1642
Декоративная панель |  | у.е. |  | 302 | 302 | 302 | 302 | 302 | 302 | 302 |  | 302 | 302 | 302
ИТОГО |  | у.е. |  | 1906 | 1916 | 1916 | 1930 | 1933 | 1892 | 1902 |  | 1930 | 1933 | 1944
Аксессуары для фанкойлов
| Модель |  | ЦЕНА
| BYFQ60B | у.е. | 494
| BYCQ140C | у.е. | 494
| BYCQ140CW | у.е. | 539
| DCP600TB | у.е. | 195
| DCP900FB | у.е. | 302
| DCP900TB | у.е. | 302
| ED2MV04A6 | у.е. | 256
| ED2MV10A6 | у.е. | 254
| ED2MV12A6 | у.е. | 255
| ED2MV18A6 | у.е. | 269
| ED4MV04A6 | у.е. | 494
| ED4MV10A6 | у.е. | 492
| EDDPH10A6 | у.е. | 28
| EDDPH18A6 | у.е. | 38
| EDDPV10A6 | у.е. | 20
| EDDPV18A6 | у.е. | 20
| EDPHB6 | у.е. | 23
| EDPVB6 | у.е. | 30
| E2MV03A6 | у.е. | 244
| E2MV06A6 | у.е. | 244
| E2MV10A6 | у.е. | 258
| E2MV207A6 | у.е. | 105
| E2MV210A6 | у.е. | 105
| E2MV307A6 | у.е. | 182
| E2MV310A6 | у.е. | 182
| E4MV03A6 | у.е. | 436
| E4MV06A6 | у.е. | 436
| E4MV10A6 | у.е. | 459
| EKMV2C09B | у.е. | 116
| EKMV3C09B | у.е. | 127
| MCWCN | у.е. | 166
| MCWHN | у.е. | 326
| BRC315D | у.е. | 124
| BRC7E530 | у.е. | 216
| BRC7E531 | у.е. | 216
| BRC7F532F | у.е. | 191
| BRC7F533F | у.е. | 191
| MERCA | у.е. | 151
| SRC-COB | у.е. | 77
| SRC-HPB | у.е. | 77
| WRC-COB | у.е. | 30
| WRC-HPB | у.е. | 30
| FWEC1A | у.е. | 116
| EPIB6 | у.е. | 169
| ECFWMB6 | у.е. | 51
| EAH04A6 | у.е. | 178
| EAH07A6 | у.е. | 208
| EAH10A6 | у.е. | 283
| EEH01A6 | у.е. | 302
| EEH02A6 | у.е. | 302
| EEH03A6 | у.е. | 320
| EEH06A6 | у.е. | 340
| EEH10A6 | у.е. | 350
| EDEHS06A6 | у.е. | 607
| EDEHS10A6 | у.е. | 607
| EDEHS12A6 | у.е. | 607
| EDEHS18A6 | у.е. | 684
| EDEHB06A6 | у.е. | 607
| EDEHB10A6 | у.е. | 607
| EDEHB12A6 | у.е. | 608
| EDEHB18A6 | у.е. | 684
| ESFV06A6 | у.е. | 26
| ESFV10A6 | у.е. | 27
| ESFVG02A6 | у.е. | 38
| ESFVG03A6 | у.е. | 44
| ESFVG06A6 | у.е. | 53
| ESFVG10A6 | у.е. | 71

## Компр-конд блок
Компрессорно-конденсаторный блок
Наружный блок |  |  | ERQ100AV | ERQ125AV | ERQ125AW | ERQ140AV | ERQ200AW | ERQ250AW
Холодопроизводительность | Ном. | кВт | 11.2 | 14 | 14.5 | 14 | 22.4 | 28
Теплопроизводительность | Ном. | кВт | 12.5 | 16 | 18 | 16 | 25 | 31.5
Цена блока |  | у.е. | 4571 | 5078 | 5078 | 5582 | 7546 | 8456
Дополнительное оборудование
Блок управления |  |  | EKEQDCB |  | EKEQFCB
Цена оборудования |  | у.е. | 922 |  | 928
Комплект расширительного клапана |  |  | EKEXV63 | EKEXV80 | EKEXV100 | EKEXV125 | EKEXV140 | EKEXV200 | EKEXV250
Цена блока |  | у.е. | 205 | 216 | 225 | 243 | 246 | 270 | 287

## last
Модель | Модель для поиска | Розница
2MKS40G | 2MKS40G | 2559
2MKS50G | 2MKS50G | 2617
2MXS40H | 2MXS40H | 2559
2MXS50H | 2MXS50H | 2617
2MXU40G | 2MXU40G | 3071
2MXU50G | 2MXU50G | 3142
3MKS50E | 3MKS50E | 2826
3MXS40K | 3MXS40K | 2451
3MXS52E | 3MXS52E | 2826
3MXS68G | 3MXS68G | 3279
4MKS58E | 4MKS58E | 3051
4MKS75F | 4MKS75F | 3664
4MXS68F | 4MXS68F | 3349
4MXS80E | 4MXS80E | 3664
5MKS90E | 5MKS90E | 4188
5MXS90E | 5MXS90E | 4188
BAC959A4 | BAC959A4 | 89
BCK75J | BCK75J | 14
BEVQ100MA | BEVQ100MA | 1126
BEVQ125MA | BEVQ125MA | 1126
BEVQ50M | BEVQ50M | 361
BEVQ71M | BEVQ71M | 1126
BEVQ71MA | BEVQ71MA | 1126
BHFP22MA56 | BHFP22MA56 | 252
BHFP22MA84 | BHFP22MA84 | 474
BHFP22P36C | BHFP22P36C | 186
BHFP22P54C | BHFP22P54C | 371
BHFP26MA56 | BHFP26MA56 | 426
BHFP26MA84 | BHFP26MA84 | 847
BHFP26P36C | BHFP26P36C | 315
BHFP26P63C | BHFP26P63C | 643
BHFP26P84C | BHFP26P84C | 857
BHFQ22P100 | BHFQ22P100 | 169
BHFQ22P151 | BHFQ22P151 | 347
BHFQ23P135 | BHFQ23P135 | 563
BHFQ23P90 | BHFQ23P90 | 284
BHGP26A1 | BHGP26A1 | 557
BPMKS967B2 | BPMKS967B2 | 578
BPMKS967B3 | BPMKS967B3 | 625
BRC1C61 | BRC1C61 | 50
BRC1C62 | BRC1C62 | 76
BRC1D52 | BRC1D52 | 94
BRC1D61 | BRC1D61 | 79
BRC1E51A | BRC1E51A | 267
BRC1E52A | BRC1E52A | 267
BRC2C51 | BRC2C51 | 163
BRC301B61 | BRC301B61 | 189
BRC315D | BRC315D | 124
BRC3A61 | BRC3A61 | 390
BRC4C61 | BRC4C61 | 370
BRC4C62 | BRC4C62 | 323
BRC4C64 | BRC4C64 | 365
BRC4C65 | BRC4C65 | 255
BRC4C66 | BRC4C66 | 255
BRC7C510 | BRC7C510 | 362
BRC7C511 | BRC7C511 | 362
BRC7C528 | BRC7C528 | 364
BRC7C529 | BRC7C529 | 364
BRC7C612 | BRC7C612 | 228
BRC7C62 | BRC7C62 | 362
BRC7EB518 | BRC7EB518 | 276
BRC7EB519 | BRC7EB519 | 384
BRC7E530 | BRC7E530 | 216
BRC7E531 | BRC7E531 | 216
BRC7E618 | BRC7E618 | 299
BRC7E619 | BRC7E619 | 362
BRC7E63 | BRC7E63 | 362
BRC7E66 | BRC7E66 | 362
BRC7F532F | BRC7F532F | 191
BRC7FA532F | BRC7FA532F | 191
BRC7F533F | BRC7F533F | 191
BRC7G63 | BRC7G63 | 248
BRC944 | BRC944 | 156
BRCW901A03 | BRCW901A03 | 31
BRCW901A08 | BRCW901A08 | 49
BRP4A50 | BRP4A50 | 213
BSV4Q100PV | BSV4Q100PV | 3873
BSV6Q100PV | BSV6Q100PV | 5839
BSVQ100P8B | BSVQ100P8B | 637
BSVQ160P8B | BSVQ160P8B | 989
BSVQ250P8B | BSVQ250P8B | 1166
BTSQ20P | BTSQ20P | 13817
BWU26A15 | BWU26A15 | 350
BWU26A20 | BWU26A20 | 445
BYBC125G | BYBC125G | 814
BYBC32G | BYBC32G | 507
BYBC50G | BYBC50G | 628
BYBC63G | BYBC63G | 723
BYBS125D | BYBS125D | 398
BYBS32D | BYBS32D | 221
BYBS45D | BYBS45D | 243
BYBS71D | BYBS71D | 321
BYC125K | BYC125K | 610
BYCP125K | BYCP125K | 257
BYCQ140C | BYCQ140C | 494
BYCQ140CG | BYCQ140CG | 1177
BYCQ140CW | BYCQ140CW | 539
BYCQ140D | BYCQ140D | 494
BYCQ140DG | BYCQ140DG | 1177
BYCQ140DW | BYCQ140DW | 539
BYFQ60B | BYFQ60B | 494
BYK45F | BYK45F | 458
BYK71F | BYK71F | 507
CAPA25GS-W | CAPA25GS-W | 18335
CAPA35GS-W | CAPA35GS-W | 23573
CMSQ200A | CMSQ200A | 8158
CMSQ250A | CMSQ250A | 8694
CTXS15K | CTXS15K | 524
CTXS35K | CTXS35K | 669
CTXU25G | CTXU25G | 729
CTXU35G | CTXU35G | 804
CTXU42G | CTXU42G | 894
CTXU50G | CTXU50G | 1713
DAM002A51 | DAM002A51 | 2072
DAM003A51 | DAM003A51 | 2072
DAM004A51 | DAM004A51 | 2072
DAM101A51 | DAM101A51 | 945
DAM411B51 | DAM411B51 | 2117
DAM412B51 | DAM412B51 | 986
DAM602B51 | DAM602B51 | 6428
DAM602B52 | DAM602B52 | 4160
DCKCW2T3V | DCKCW2T3V | 156
DCP600TB | DCP600TB | 195
DCP900FB | DCP900FB | 302
DCP900TB | DCP900TB | 302
DCS002C51 | DCS002C51 | 2962
DCS004A51 | DCS004A51 | 3257
DCS007A51 | DCS007A51 | 1736
DCS301B51 | DCS301B51 | 879
DCS301BA61 | DCS301BA61 | 441
DCS302A52 | DCS302A52 | 240
DCS302C51 | DCS302C51 | 1453
DCS302CA61 | DCS302CA61 | 459
DCS601A52 | DCS601A52 | 1184
DCS601C51 | DCS601C51 | 3257
DEC101A51 | DEC101A51 | 1051
DEC102A51 | DEC102A51 | 1158
DMS502B51 | DMS502B51 | 9119
DMS504B51 | DMS504B51 | 1933
| DPC001B51 | 4723
DPF201A52 | DPF201A52 | 1442
DST301B51 | DST301B51 | 1102
DTA102A52 | DTA102A52 | 205
DTA103A51 | DTA103A51 | 734
DTA104A53 | DTA104A53 | 175
DTA104A61 | DTA104A61 | 530
DTA104A62 | DTA104A62 | 530
DTA107A55 | DTA107A55 | 740
DTA109A51 | DTA109A51 | 1057
DTA112B51 | DTA112B51 | 237
DTA113B51 | DTA113B51 | 962
DTA114A61 | DTA114A61 | 195
E2MV03A6 | E2MV03A6 | 244
E2MV06A6 | E2MV06A6 | 244
E2MV10A6 | E2MV10A6 | 258
E2MV207A6 | E2MV207A6 | 105
E2MV210A6 | E2MV210A6 | 105
E2MV307A6 | E2MV307A6 | 182
E2MV310A6 | E2MV310A6 | 182
E4MV03A6 | E4MV03A6 | 436
E4MV06A6 | E4MV06A6 | 436
E4MV10A6 | E4MV10A6 | 459
EAH04A6 | EAH04A6 | 178
EAH07A6 | EAH07A6 | 208
EAH10A6 | EAH10A6 | 283
EAIDF02A6 | EAIDF02A6 | 207
EAIDF03A6 | EAIDF03A6 | 251
EAIDF06A6 | EAIDF06A6 | 325
EAIDF10A6 | EAIDF10A6 | 385
EBHQ016A6V | EBHQ016A6V | 31238
EBLQ014A6V | EBLQ014A6V | 21017
EBLQ016A6V | EBLQ016A6V | 22340
ECFWMB6 | ECFWMB6 | 51
ECONO250AY1 | ECONO250AY1 | 2470
ECONO350AY1 | ECONO350AY1 | 2687
ECONO450AY1 | ECONO450AY1 | 2822
ECONO550AY1 | ECONO550AY1 | 2892
ECONO600AY1 | ECONO600AY1 | 3110
ECONO700AY1 | ECONO700AY1 | 3186
ED2MV04A6 | ED2MV04A6 | 256
ED2MV10A6 | ED2MV10A6 | 254
ED2MV12A6 | ED2MV12A6 | 255
ED2MV18A6 | ED2MV18A6 | 269
ED4MV04A6 | ED4MV04A6 | 494
ED4MV10A6 | ED4MV10A6 | 492
EDDPH10A6 | EDDPH10A6 | 28
EDDPH18A6 | EDDPH18A6 | 38
EDDPV10A6 | EDDPV10A6 | 20
EDDPV18A6 | EDDPV18A6 | 20
EDEH04A6 | EDEH04A6 | 350
EDEHB06A6 | EDEHB06A6 | 607
EDEHB10A6 | EDEHB10A6 | 607
EDEHB12A6 | EDEHB12A6 | 608
EDEHB18A6 | EDEHB18A6 | 684
EDEHS06A6 | EDEHS06A6 | 607
EDEHS10A6 | EDEHS10A6 | 607
EDEHS12A6 | EDEHS12A6 | 607
EDEHS18A6 | EDEHS18A6 | 684
EDLQ011A6W | EDLQ011A6W | 19615
EDLQ014A6V | EDLQ014A6V | 20458
EDLQ014A6W | EDLQ014A6W | 21791
EDLQ016A6W | EDLQ016A6W | 23233
EDMFA04A6 | EDMFA04A6 | 1156
EDMFA06A6 | EDMFA06A6 | 1170
EDMFA10A6 | EDMFA10A6 | 1200
EDMFA12A6 | EDMFA12A6 | 1259
EDMFA18A6 | EDMFA18A6 | 1289
EDPHB6 | EDPHB6 | 23
EDPVB6 | EDPVB6 | 30
EEH01A6 | EEH01A6 | 302
EEH02A6 | EEH02A6 | 302
EEH03A6 | EEH03A6 | 320
EEH06A6 | EEH06A6 | 340
EEH10A6 | EEH10A6 | 350
EFA02A6 | EFA02A6 | 89
EFA06A6 | EFA06A6 | 109
EFA10A6 | EFA10A6 | 122
EKBSVQLNP | EKBSVQLNP | 177
EKBYBSD | EKBYBSD | 130
EKCFWEMS6 | EKCFWEMS6 | 15
EKDK02 | EKDK02 | 225
EKDK03 | EKDK03 | 228
EKDK04 | EKDK04 | 59
EKEQDCB | EKEQDCB | 922
EKEQFCB | EKEQFCB | 928
EKEQMCB | EKEQMCB | 1084
EKEXV100 | EKEXV100 | 225
EKEXV125 | EKEXV125 | 243
EKEXV140 | EKEXV140 | 246
EKEXV200 | EKEXV200 | 270
EKEXV250 | EKEXV250 | 287
EKEXV50 | EKEXV50 | 199
EKEXV63 | EKEXV63 | 205
EKEXV80 | EKEXV80 | 216
EKFCMBCB | EKFCMBCB | 109
EKHBDP | EKHBDP | 270
EKHBRD016ACV1 | EKHBRD016ACV1 | 16037
EKHBRD016ACY1 | EKHBRD016ACY1 | 16351
EKHBX008B9T1 | EKHBX008B9T1 | 8657
EKHBX008BB3V3 | EKHBX008BB3V3 | 6989
EKHBX008BB6T1 | EKHBX008BB6T1 | 7162
EKHBX008BB6V3 | EKHBX008BB6V3 | 7073
EKHBX008BB6WN | EKHBX008BB6WN | 7320
EKHBX008BB9WN | EKHBX008BB9WN | 7383
EKHBX016B6T1 | EKHBX016B6T1 | 15026
EKHBX016B9T1 | EKHBX016B9T1 | 14680
EKHBX016BB3V3 | EKHBX016BB3V3 | 8815
EKHBX016BB6T1 | EKHBX016BB6T1 | 9023
EKHBX016BB6V3 | EKHBX016BB6V3 | 8924
EKHBX016BB6WN | EKHBX016BB6WN | 9132
EKHBX016BB9WN | EKHBX016BB9WN | 9304
EKHTS200AC | EKHTS200AC | 6218
EKHVH008BB6V3 | EKHVH008BB6V3 | 6586
EKHVH008BB6WN | EKHVH008BB6WN | 6827
EKHVH008BB9WN | EKHVH008BB9WN | 6883
EKHVH016BB6V3 | EKHVH016BB6V3 | 8377
EKHVH016BB6WN | EKHVH016BB6WN | 8583
EKHVH016BB9WN | EKHVH016BB9WN | 8749
EKHVMRD50A | EKHVMRD50A | 12955
EKHVMRD80A | EKHVMRD80A | 13370
EKHVMYD50A | EKHVMYD50A | 14535
EKHVMYD80A | EKHVMYD80A | 14961
EKHVX008BB6V3 | EKHVX008BB6V3 | 7212
EKHVX008BB6WN | EKHVX008BB6WN | 7461
EKHVX008BB9WN | EKHVX008BB9WN | 7518
EKHVX016BB6V3 | EKHVX016BB6V3 | 9185
EKHVX016BB6WN | EKHVX016BB6WN | 9403
EKHVX016BB9WN | EKHVX016BB9WN | 9569
EKHWE150A3V3 | EKHWE150A3V3 | 3269
EKHWE200A3V3 | EKHWE200A3V3 | 3779
EKHWE200A3Z2 | EKHWE200A3Z2 | 3597
EKHWE300A3V3 | EKHWE300A3V3 | 4246
EKHWE300A3Z2 | EKHWE300A3Z2 | 4037
EKHWET150A3V3 | EKHWET150A3V3 | 3537
EKHWP300A | EKHWP300A | 4935
EKHWP500A | EKHWP500A | 5993
EKHWS150B3V3 | EKHWS150B3V3 | 4151
EKHWS200B3V3 | EKHWS200B3V3 | 4171
EKHWS200B3Z2 | EKHWS200B3Z2 | 4557
EKHWS300B3V3 | EKHWS300B3V3 | 4621
EKHWS300B3Z2 | EKHWS300B3Z2 | 4621
EKLD90P12 | EKLD90P12 | 104
EKLD90P18 | EKLD90P18 | 148
EKMTAC | EKMTAC | 31
EKMV2C09B | EKMV2C09B | 116
EKMV3C09B | EKMV3C09B | 127
EKRDP40 | EKRDP40 | 158
EKRDP63 | EKRDP63 | 186
EKRORO | EKRORO | 27
EKRORO2 | EKRORO2 | 53
EKRORO3 | EKRORO3 | 66
EKRP1B2 | EKRP1B2 | 223
EKRP1B2P | EKRP1B2P | 127
EKRP1C11 | EKRP1C11 | 113
EKRPERA | EKRPERA | 740
EKRTETS | EKRTETS | 21
EKRTR | EKRTR | 328
EKRTWA | EKRTWA | 156
EKSH26P | EKSH26P | 2021
EKSOLHW | EKSOLHW | 1466
EKSR3PA | EKSR3PA | 929
EKSRDS1A | EKSRDS1A | 1381
EKSRPS3 | EKSRPS3 | 2017
EKSV26P | EKSV26P | 2101
EKWBSWW150 | EKWBSWW150 | 395
EMRQ10A | EMRQ10A | 16036
EMRQ12A | EMRQ12A | 19235
EMRQ14A | EMRQ14A | 22440
EMRQ16A | EMRQ16A | 26985
EMRQ8A | EMRQ8A | 15427
EPIB6 | EPIB6 | 169
EPIMSA6 | EPIMSA6 | 162
EPIMSB6 | EPIMSB6 | 169
ERHQ006BBV3 | ERHQ006BBV3 | 4228
ERHQ007BBV3 | ERHQ007BBV3 | 5001
ERHQ008BBV3 | ERHQ008BBV3 | 6174
ERHQ011BV3 | ERHQ011BV3 | 9597
ERHQ011BW1 | ERHQ011BW1 | 11215
ERHQ014BV3 | ERHQ014BV3 | 12236
ERHQ014BW1 | ERHQ014BW1 | 13457
ERHQ016BV3 | ERHQ016BV3 | 13823
ERHQ016BW1 | ERHQ016BW1 | 15906
ERLQ006BBV3 | ERLQ006BBV3 | 5086
ERLQ007BBV3 | ERLQ007BBV3 | 5949
ERLQ008BBV3 | ERLQ008BBV3 | 6954
ERLQ011CV3 | ERLQ011CV3 | 10150
ERLQ011CW1 | ERLQ011CW1 | 11111
ERLQ014CV3 | ERLQ014CV3 | 12062
ERLQ014CW1 | ERLQ014CW1 | 13198
ERLQ016CV3 | ERLQ016CV3 | 13435
ERLQ016CW1 | ERLQ016CW1 | 14828
ERPV02A6 | ERPV02A6 | 44
ERPV03A6 | ERPV03A6 | 51
ERPV06A6 | ERPV06A6 | 60
ERPV10A6 | ERPV10A6 | 75
ERQ100AV | ERQ100AV | 4571
ERQ125AV | ERQ125AV | 5078
ERQ125AW | ERQ125AW | 5078
ERQ140AV | ERQ140AV | 5582
ERQ200AW | ERQ200AW | 7546
ERQ250AW | ERQ250AW | 8456
ERRQ011AV1 | ERRQ011AV1 | 9660
ERRQ011AY1 | ERRQ011AY1 | 10561
ERRQ014AV1 | ERRQ014AV1 | 11468
ERRQ014AY1 | ERRQ014AY1 | 12554
ERRQ016AV1 | ERRQ016AV1 | 13569
ERRQ016AY1 | ERRQ016AY1 | 14857
ESFV06A6 | ESFV06A6 | 26
ESFV10A6 | ESFV10A6 | 27
ESFVG02A6 | ESFVG02A6 | 38
ESFVG03A6 | ESFVG03A6 | 44
ESFVG06A6 | ESFVG06A6 | 53
ESFVG10A6 | ESFVG10A6 | 71
ESRH02A6 | ESRH02A6 | 74
ESRH03A6 | ESRH03A6 | 89
ESRH06A6 | ESRH06A6 | 98
ESRH10A6 | ESRH10A6 | 131
FAQ100B | FAQ100B | 2260
FAQ100C | FAQ100C | 2375
FAQ125C | FAQ125C | 2612
FAQ71B | FAQ71B | 2054
FAQ71C | FAQ71C | 2155
FBQ100C | FBQ100C | 2475
FBQ100C8 | FBQ100C8 | 2475
FBQ125C | FBQ125C | 2731
FBQ125C8 | FBQ125C8 | 2731
FBQ140C | FBQ140C | 3140
FBQ140C8 | FBQ140C8 | 3140
FBQ35C | FBQ35C | 1516
FBQ35C8 | FBQ35C8 | 1516
FBQ50C | FBQ50C | 1632
FBQ50C8 | FBQ50C8 | 1632
FBQ60C | FBQ60C | 1659
FBQ60C8 | FBQ60C8 | 1659
FBQ71C | FBQ71C | 2174
FBQ71C8 | FBQ71C8 | 2174
FCQ100C8 | FCQ100C8 | 2007
FCQ125C8 | FCQ125C8 | 2056
FCQ140C8 | FCQ140C8 | 2703
FCQ35C8 | FCQ35C8 | 929
FCQ50C8 | FCQ50C8 | 1175
FCQ60C8 | FCQ60C8 | 1225
FCQ71C8 | FCQ71C8 | 1760
FCQG100E | FCQG100E | 2819
FCQG100F | FCQG100F | 2007
FCQG125E | FCQG125E | 2932
FCQG125F | FCQG125F | 2262
FCQG140E | FCQG140E | 3164
FCQG140F | FCQG140F | 2703
FCQG35F | FCQG35F | 1051
FCQG50F | FCQG50F | 1175
FCQG60F | FCQG60F | 1225
FCQG71E | FCQG71E | 2436
FCQG71F | FCQG71F | 1760
FCQH100D8 | FCQH100D8 | 2248
FCQH125D8 | FCQH125D8 | 2298
FCQH140D8 | FCQH140D8 | 2494
FCQH71D8 | FCQH71D8 | 1906
FCQHG100F | FCQHG100F | 2248
FCQHG125F | FCQHG125F | 2298
FCQHG140F | FCQHG140F | 2494
FCQHG71F | FCQHG71F | 1906
FDBQ25B | FDBQ25B | 1062
FDEQ100B | FDEQ100B | 1760
FDEQ125B | FDEQ125B | 1956
FDEQ71B | FDEQ71B | 1564
FDQ125B | FDQ125B | 2199
FDQ125C | FDQ125C | 2264
FDQ200B | FDQ200B | 2544
FDQ250B | FDQ250B | 3129
FDXS25E | FDXS25E | 771
FDXS35E | FDXS35E | 873
FDXS50C | FDXS50C | 976
FDXS60C | FDXS60C | 1079
FFQ25B | FFQ25B | 974
FFQ25B9V | FFQ25B9V | 974
FFQ35B | FFQ35B | 1027
FFQ35B9V | FFQ35B9V | 1027
FFQ50B | FFQ50B | 1175
FFQ50B9V | FFQ50B9V | 1175
FFQ60B | FFQ60B | 1225
FFQ60B9V | FFQ60B9V | 1225
FHQ100B | FHQ100B | 2363
FHQ125B | FHQ125B | 2466
FHQ35B | FHQ35B | 1235
FHQ35B8 | FHQ35B8 | 1235
FHQ50B | FHQ50B | 1384
FHQ50B8 | FHQ50B8 | 1384
FHQ60B | FHQ60B | 1436
FHQ60B8 | FHQ60B8 | 1436
FHQ71B | FHQ71B | 2054
FHQG100C | FHQG100C | 2483
FHQG125C | FHQG125C | 2589
FHQG140C | FHQG140C | 2849
FHQG71C | FHQG71C | 2157
FLXS25B | FLXS25B | 771
FLXS35B | FLXS35B | 873
FLXS50B | FLXS50B | 1541
FLXS60B | FLXS60B | 1696
FMCQ100A8 | FMCQ100A8 | 1852
FMCQ125A8 | FMCQ125A8 | 1905
FMCQ50A8 | FMCQ50A8 | 1548
FMCQ60A8 | FMCQ60A8 | 1576
FMCQ71A8 | FMCQ71A8 | 1819
FMDQ100B | FMDQ100B | 2175
FMDQ125B | FMDQ125B | 2196
FMDQ50B | FMDQ50B | 1627
FMDQ60B | FMDQ60B | 1850
FMDQ71B | FMDQ71B | 2047
FT25 | FT25 | 523
FT35 | FT35 | 527
FT50 | FT50 | 622
FT60 | FT60 | 793
FTX20JV | FTX20JV | 502
FTX25JV | FTX25JV | 535
FTX35JV | FTX35JV | 584
FTX50GV | FTX50GV | 1366
FTX60GV | FTX60GV | 1393
FTX71GV | FTX71GV | 1403
FTXG25JA | FTXG25JA | 1042
FTXG25JS | FTXG25JS | 1042
FTXG25JW | FTXG25JW | 877
FTXG35JA | FTXG35JA | 1169
FTXG35JS | FTXG35JS | 1169
FTXG35JW | FTXG35JW | 980
FTXG50JA | FTXG50JA | 2154
FTXG50JS | FTXG50JS | 2154
FTXG50JW | FTXG50JW | 1812
FTXN25K | FTXN25K
FTXN35K | FTXN35K
FTXN50K | FTXN50K
FTXN60K | FTXN60K
FTXR28E | FTXR28E | 838
FTXR42E | FTXR42E | 911
FTXR50E | FTXR50E | 1176
FTXS20J | FTXS20J | 549
FTXS20K | FTXS20K | 549
FTXS25J | FTXS25J | 622
FTXS25K | FTXS25K | 622
FTXS35J | FTXS35J | 669
FTXS42J | FTXS42J | 785
FTXS50J | FTXS50J | 1469
FTXS60G | FTXS60G | 1569
FTXS71G | FTXS71G | 1684
FUQ100B | FUQ100B | 2934
FUQ100B8 | FUQ100B8 | 2934
FUQ125B | FUQ125B | 3031
FUQ125B8 | FUQ125B8 | 3031
FUQ71B | FUQ71B | 2839
FUQ71B8 | FUQ71B8 | 2839
FVXG25K | FVXG25K | 1418
FVXG35K | FVXG35K | 1549
FVXG50K | FVXG50K | 2910
FVXS25F | FVXS25F | 1031
FVXS35F | FVXS35F | 1160
FVXS50F | FVXS50F | 2066
FWB02BTN | FWB02BTN | 668
FWB02BTNE | FWB02BTNE | 1096
FWB02BTV | FWB02BTV | 910
FWB02BTVE | FWB02BTVE | 1337
FWB02JF | FWB02JF | 648
FWB02JT | FWB02JT | 574
FWB03BTN | FWB03BTN | 711
FWB03BTNE | FWB03BTNE | 1141
FWB03BTV | FWB03BTV | 943
FWB03BTVE | FWB03BTVE | 1376
FWB03JF | FWB03JF | 752
FWB03JT | FWB03JT | 674
FWB04BTN | FWB04BTN | 748
FWB04BTNE | FWB04BTNE | 1177
FWB04BTV | FWB04BTV | 991
FWB04BTVE | FWB04BTVE | 1416
FWB04JF | FWB04JF | 862
FWB04JT | FWB04JT | 776
FWB05BTN | FWB05BTN | 910
FWB05BTNE | FWB05BTNE | 1392
FWB05BTV | FWB05BTV | 1153
FWB05BTVE | FWB05BTVE | 1629
FWB05JT | FWB05JT | 844
FWB06BTN | FWB06BTN | 963
FWB06BTNE | FWB06BTNE | 1435
FWB06BTV | FWB06BTV | 1196
FWB06BTVE | FWB06BTVE | 1916
FWB06JF | FWB06JF | 987
FWB06JT | FWB06JT | 881
FWB07BTN | FWB07BTN | 1030
FWB07BTNE | FWB07BTNE | 1516
FWB07BTV | FWB07BTV | 1267
FWB07BTVE | FWB07BTVE | 1738
FWB07JF | FWB07JF | 1322
FWB07JT | FWB07JT | 1180
FWB08BTN | FWB08BTN | 1245
FWB08BTNE | FWB08BTNE | 1746
FWB08BTV | FWB08BTV | 1487
FWB08BTVE | FWB08BTVE | 1986
FWB08JF | FWB08JF | 1391
FWB08JT | FWB08JT | 1312
FWB09BTN | FWB09BTN | 1288
FWB09BTNE | FWB09BTNE | 1789
FWB09BTV | FWB09BTV | 1530
FWB09BTVE | FWB09BTVE | 2047
FWB09JT | FWB09JT | 1377
FWB10BTN | FWB10BTN | 1388
FWB10BTNE | FWB10BTNE | 1892
FWB10BTV | FWB10BTV | 1620
FWB10BTVE | FWB10BTVE | 2437
FWB10JF | FWB10JF | 1579
FWB10JT | FWB10JT | 1404
FWB11JT | FWB11JT | 1565
FWC02AF | FWC02AF | 1604
FWC03AF | FWC03AF | 1614
FWC04AF | FWC04AF | 1614
FWC05AF | FWC05AF | 1628
FWC06AF | FWC06AF | 1631
FWC06BF | FWC06BF | 2120
FWC06BT | FWC06BT | 1985
FWC07AT | FWC07AT | 1590
FWC07BF | FWC07BF | 2196
FWC07BT | FWC07BT | 2061
FWC08AT | FWC08AT | 1600
FWC08BF | FWC08BF | 2276
FWC08BT | FWC08BT | 2142
FWC09BF | FWC09BF | 2366
FWC09BT | FWC09BT | 2231
FWC10AT | FWC10AT | 1628
FWC11AT | FWC11AT | 1631
FWC12AT | FWC12AT | 1642
FWD04AF | FWD04AF | 963
FWD04AT | FWD04AT | 820
FWD06AF | FWD06AF | 1216
FWD06AT | FWD06AT | 1034
FWD08AF | FWD08AF | 1417
FWD08AT | FWD08AT | 1215
FWD10AF | FWD10AF | 1597
FWD10AT | FWD10AT | 1417
FWD12AF | FWD12AF | 2175
FWD12AT | FWD12AT | 1820
FWD16AF | FWD16AF | 2532
FWD16AT | FWD16AT | 2126
FWD18AF | FWD18AF | 2785
FWD18AT | FWD18AT | 2432
FWEC1A | FWEC1A | 116
FWEC2A | FWEC2A | 167
FWEC3A | FWEC3A | 230
FWECKA | FWECKA | 22
FWF02BF | FWF02BF | 1467
FWF02BT | FWF02BT | 1333
FWF02CT | FWF02CT | 1114
FWF03BF | FWF03BF | 1574
FWF03BT | FWF03BT | 1440
FWF03CT | FWF03CT | 1256
FWF04BF | FWF04BF | 1708
FWF04BT | FWF04BT | 1574
FWF04CT | FWF04CT | 1278
FWF05BF | FWF05BF | 1842
FWF05BT | FWF05BT | 1708
FWFCKA | FWFCKA | 16
FWHSKA | FWHSKA | 29
FWL01DFN | FWL01DFN | 538
FWL01DFV | FWL01DFV | 1278
FWL01DTN | FWL01DTN | 455
FWL01DTV | FWL01DTV | 819
FWL02DFN | FWL02DFN | 607
FWL02DFV | FWL02DFV | 1335
FWL02DTN | FWL02DTN | 515
FWL02DTV | FWL02DTV | 880
FWL03DFN | FWL03DFN | 667
FWL03DFV | FWL03DFV | 1405
FWL03DTN | FWL03DTN | 567
FWL03DTV | FWL03DTV | 943
FWL04DFN | FWL04DFN | 759
FWL04DFV | FWL04DFV | 1521
FWL04DTN | FWL04DTN | 639
FWL04DTV | FWL04DTV | 1044
FWL06DFN | FWL06DFN | 820
FWL06DFV | FWL06DFV | 1581
FWL06DTN | FWL06DTN | 710
FWL06DTV | FWL06DTV | 1105
FWL08DFN | FWL08DFN | 1092
FWL08DFV | FWL08DFV | 1883
FWL08DTN | FWL08DTN | 953
FWL08DTV | FWL08DTV | 1377
FWL10DFN | FWL10DFN | 1216
FWL10DFV | FWL10DFV | 1996
FWL10DTN | FWL10DTN | 1073
FWL10DTV | FWL10DTV | 1490
FWM01DFN | FWM01DFN | 435
FWM01DFV | FWM01DFV | 1172
FWM01DTN | FWM01DTN | 354
FWM01DTV | FWM01DTV | 718
FWM02DFN | FWM02DFN | 476
FWM02DFV | FWM02DFV | 1215
FWM02DTN | FWM02DTN | 386
FWM02DTV | FWM02DTV | 761
FWM03DFN | FWM03DFN | 515
FWM03DFV | FWM03DFV | 1253
FWM03DTN | FWM03DTN | 435
FWM03DTV | FWM03DTV | 800
FWM04DFN | FWM04DFN | 597
FWM04DFV | FWM04DFV | 1357
FWM04DTN | FWM04DTN | 486
FWM04DTV | FWM04DTV | 890
FWM06DFN | FWM06DFN | 648
FWM06DFV | FWM06DFV | 1406
FWM06DTN | FWM06DTN | 529
FWM06DTV | FWM06DTV | 933
FWM08DFN | FWM08DFN | 839
FWM08DFV | FWM08DFV | 1639
FWM08DTN | FWM08DTN | 701
FWM08DTV | FWM08DTV | 1124
FWM10DFN | FWM10DFN | 930
FWM10DFV | FWM10DFV | 1720
FWM10DTN | FWM10DTN | 791
FWM10DTV | FWM10DTV | 1214
FWT02BT | FWT02BT | 559
FWT03BT | FWT03BT | 630
FWT04BT | FWT04BT | 639
FWT05BT | FWT05BT | 865
FWT06BT | FWT06BT | 882
FWTSKA | FWTSKA | 16
FWV01DFN | FWV01DFN | 526
FWV01DFV | FWV01DFV | 1257
FWV01DTN | FWV01DTN | 435
FWV01DTV | FWV01DTV | 799
FWV02DFN | FWV02DFN | 567
FWV02DFV | FWV02DFV | 1306
FWV02DTN | FWV02DTN | 486
FWV02DTV | FWV02DTV | 851
FWV03DFN | FWV03DFN | 639
FWV03DFV | FWV03DFV | 1377
FWV03DTN | FWV03DTN | 538
FWV03DTV | FWV03DTV | 908
FWV04DFN | FWV04DFN | 710
FWV04DFV | FWV04DFV | 1478
FWV04DTN | FWV04DTN | 606
FWV04DTV | FWV04DTV | 1005
FWV06DFN | FWV06DFN | 782
FWV06DFV | FWV06DFV | 1538
FWV06DTN | FWV06DTN | 667
FWV06DTV | FWV06DTV | 1072
FWV08DFN | FWV08DFN | 1025
FWV08DFV | FWV08DFV | 1820
FWV08DTN | FWV08DTN | 891
FWV08DTV | FWV08DTV | 1305
FWV10DFN | FWV10DFN | 1144
FWV10DFV | FWV10DFV | 1935
FWV10DTN | FWV10DTN | 1002
FWV10DTV | FWV10DTV | 1453
FWXV15A | FWXV15A | 2255
FWXV20A | FWXV20A | 2391
FXAQ15P | FXAQ15P | 1795
FXAQ20P | FXAQ20P | 1860
FXAQ25P | FXAQ25P | 1927
FXAQ32P | FXAQ32P | 2003
FXAQ40P | FXAQ40P | 2070
FXAQ50P | FXAQ50P | 2230
FXAQ63P | FXAQ63P | 2486
FXCQ125M | FXCQ125M | 3064
FXCQ20M | FXCQ20M | 2122
FXCQ25M | FXCQ25M | 2175
FXCQ32M | FXCQ32M | 2251
FXCQ40M | FXCQ40M | 2322
FXCQ50M | FXCQ50M | 2360
FXCQ63M | FXCQ63M | 2402
FXCQ80M | FXCQ80M | 2865
FXDQ15P7 | FXDQ15P7 | 1952
FXDQ20M | FXDQ20M | 1135
FXDQ20P7 | FXDQ20P7 | 2018
FXDQ25M | FXDQ25M | 1157
FXDQ25P7 | FXDQ25P7 | 2065
FXDQ32P7 | FXDQ32P7 | 2112
FXDQ40P7 | FXDQ40P7 | 2202
FXDQ50P7 | FXDQ50P7 | 2290
FXDQ63P7 | FXDQ63P7 | 2548
FXFQ100A | FXFQ100A | 2567
FXFQ125A | FXFQ125A | 2638
FXFQ20A | FXFQ20A | 1925
FXFQ25A | FXFQ25A | 1978
FXFQ32A | FXFQ32A | 2045
FXFQ40A | FXFQ40A | 2111
FXFQ50A | FXFQ50A | 2142
FXFQ63A | FXFQ63A | 2183
FXFQ80A | FXFQ80A | 2519
FXFQ100P9 | FXFQ100P9 | 2567
FXFQ125P9 | FXFQ125P9 | 2638
FXFQ20P9 | FXFQ20P9 | 1925
FXFQ25P9 | FXFQ25P9 | 1978
FXFQ32P9 | FXFQ32P9 | 2045
FXFQ40P9 | FXFQ40P9 | 2111
FXFQ50P9 | FXFQ50P9 | 2142
FXFQ63P9 | FXFQ63P9 | 2183
FXFQ80P9 | FXFQ80P9 | 2519
FXHQ100M | FXHQ100M | 2504
FXHQ100P | FXHQ100P | 2385
FXHQ32M | FXHQ32M | 2013
FXHQ32P | FXHQ32P | 1919
FXHQ63M | FXHQ63M | 2252
FXHQ63P | FXHQ63P | 2127
FXKQ25M | FXKQ25M | 2220
FXKQ32M | FXKQ32M | 2372
FXKQ40M | FXKQ40M | 2419
FXKQ63M | FXKQ63M | 2715
FXLQ20P | FXLQ20P | 2121
FXLQ25P | FXLQ25P | 2236
FXLQ32P | FXLQ32P | 2278
FXLQ40P | FXLQ40P | 2331
FXLQ50P | FXLQ50P | 2409
FXLQ63P | FXLQ63P | 2682
FXMQ100P7 | FXMQ100P7 | 3319
FXMQ125MF | FXMQ125MF | 3942
FXMQ125P7 | FXMQ125P7 | 3346
FXMQ200M | FXMQ200M | 7239
FXMQ200MF | FXMQ200MF | 8509
FXMQ20P7 | FXMQ20P7 | 2265
FXMQ250M | FXMQ250M | 7356
FXMQ250MF | FXMQ250MF | 8689
FXMQ25P7 | FXMQ25P7 | 2310
FXMQ32P7 | FXMQ32P7 | 2375
FXMQ40P7 | FXMQ40P7 | 2448
FXMQ50P7 | FXMQ50P7 | 2479
FXMQ63P7 | FXMQ63P7 | 2816
FXMQ80P7 | FXMQ80P7 | 3118
FXNQ20P | FXNQ20P | 1598
FXNQ25P | FXNQ25P | 1632
FXNQ32P | FXNQ32P | 1707
FXNQ40P | FXNQ40P | 1741
FXNQ50P | FXNQ50P | 1896
FXNQ63P | FXNQ63P | 1933
FXSQ100P | FXSQ100P | 3011
FXSQ125P | FXSQ125P | 3040
FXSQ140P | FXSQ140P | 3565
FXSQ20P | FXSQ20P | 2046
FXSQ25P | FXSQ25P | 2103
FXSQ32P | FXSQ32P | 2136
FXSQ40P | FXSQ40P | 2220
FXSQ50P | FXSQ50P | 2253
FXSQ63P | FXSQ63P | 2559
FXSQ80P | FXSQ80P | 2833
FXUQ100M | FXUQ100M | 4347
FXUQ125M | FXUQ125M | 4444
FXUQ71M | FXUQ71M | 4049
FXZQ15M | FXZQ15M | 1676
FXZQ20M | FXZQ20M | 1727
FXZQ25M | FXZQ25M | 1779
FXZQ32M | FXZQ32M | 1897
FXZQ40M | FXZQ40M | 1978
FXZQ50M | FXZQ50M | 2025
HXHD125A | HXHD125A | 8118
KAC12B6 | KAC12B6 | 92
KAC15A | KAC15A | 98
KAC972A4E | KAC972A4E | 89
KAC998 | KAC998 | 105
KAF241G100M | KAF241G100M | 388
KAF371AA160 | KAF371AA160 | 308
KAF371AA56 | KAF371AA56 | 155
KAF371AA80 | KAF371AA80 | 233
KAF372AA56 | KAF372AA56 | 875
KAF375AA160 | KAF375AA160 | 1610
KAF375AA56 | KAF375AA56 | 863
KAF375AA80 | KAF375AA80 | 1179
KAF918A42 | KAF918A42 | 83
KAF925B41 | KAF925B41 | 83
KAF963A43 | KAF963A43 | 45
KAF972A4E | KAF972A4E | 50
KAF974B42 | KAF974B42 | 71
KAFJ253L160 | KAFJ253L160 | 637
KAFJ253L56 | KAFJ253L56 | 328
KAFJ253L80 | KAFJ253L80 | 447
KAFJ301L140 | KAFJ301L140 | 370
KAFJ301L71 | KAFJ301L71 | 252
KAFJ371L280 | KAFJ371L280 | 596
KAFP371A160 | KAFP371A160 | 196
KAFP371A80 | KAFP371A80 | 136
KAFP551K160 | KAFP551K160 | 113
KBRC01A | KBRC01A | 495
KBRCS01A | KBRCS01A | 202
KDAJ25K140 | KDAJ25K140 | 543
KDAJ25K36A | KDAJ25K36A | 140
KDAJ25K56 | KDAJ25K56 | 169
KDAJ25K71 | KDAJ25K71 | 352
KDBH44BA60 | KDBH44BA60 | 157
KDBH49FA80 | KDBH49FA80 | 263
KDBHJ49F140 | KDBHJ49F140 | 296
KDBHJ55B160 | KDBHJ55B160 | 86
KDBHJ55K160 | KDBHJ55K160 | 80
KDBHQ55C140 | KDBHQ55C140 | 118
KDBJ52F56W | KDBJ52F56W | 311
KDBJ52F80W | KDBJ52F80W | 343
KDBQ44B60 | KDBQ44B60 | 750
KDDF37AA56 | KDDF37AA56 | 665
KDDFP37A160 | KDDFP37A160 | 817
KDDFP37A80 | KDDFP37A80 | 610
KDDM24B100 | KDDM24B100 | 780
KDDP55D160-1 | KDDP55D160-1 | 512
KDDQ44XA60 | KDDQ44XA60 | 181
KDDQ50A140 | KDDQ50A140 | 266
KDDQ55C140-1 | KDDQ55C140-1 | 370
KDDQ55C140-2 | KDDQ55C140-2 | 240
KDJ3705L280 | KDJ3705L280 | 1362
KDU-30L125 | KDU-30L125 | 1531
KDU30L250 | KDU30L250 | 1741
KDU50M125 | KDU50M125 | 1104
KDU50M60 | KDU50M60 | 1066
KHFP26A100C | KHFP26A100C | 75
KHRQ127H | KHRQ127H | 123
KHRQ22M20T | KHRQ22M20T | 129
KHRQ22M20TA | KHRQ22M20TA | 129
KHRQ22M29H | KHRQ22M29H | 213
KHRQ22M29T9 | KHRQ22M29T9 | 135
KHRQ22M64H | KHRQ22M64H | 257
KHRQ22M64T | KHRQ22M64T | 168
KHRQ22M75H | KHRQ22M75H | 336
KHRQ22M75T | KHRQ22M75T | 224
KHRQ23M20T | KHRQ23M20T | 145
KHRQ23M29H | KHRQ23M29H | 303
KHRQ23M29T9 | KHRQ23M29T9 | 168
KHRQ23M64H | KHRQ23M64H | 364
KHRQ23M64T | KHRQ23M64T | 270
KHRQ23M75H | KHRQ23M75H | 504
KHRQ23M75T | KHRQ23M75T | 370
KHRQ250H | KHRQ250H | 157
KHRQ58H | KHRQ58H | 148
KHRQ58T | KHRQ58T | 104
KJB111A | KJB111A | 29
KJB211 | KJB211 | 42
KJB212A | KJB212A | 80
KJB311A | KJB311A | 86
KJB411A | KJB411A | 151
K-KDU572E | K-KDU572E | 430
KKF910A4 | KKF910A4 | 38
KKF917A4 | KKF917A4 | 56
KKF917AA4 | KKF917AA4 | 56
KKRP01A | KKRP01A | 320
KKRPM01A | KKRPM01A | 67
KKRPW01A | KKRPW01A | 73
KNME998 | KNME998 | 60
KPMH950A4L | KPMH950A4L | 65
KPMH974A402 | KPMH974A402 | 94
KPMH974A42 | KPMH974A42 | 238
KPMH996A10S | KPMH996A10S | 125
KPMH996A15S | KPMH996A15S | 188
KPMJ942A4 | KPMJ942A4 | 60
KPW945A4 | KPW945A4 | 279
KRC17-2B | KRC17-2B | 162
KRC19-26 | KRC19-26 | 60
KRC47-3 | KRC47-3 | 140
KRC47-4A | KRC47-4A | 221
KRC72 | KRC72 | 304
KRCS01-1 | KRCS01-1 | 85
KRCS01-4 | KRCS01-4 | 94
KRP1B51 | KRP1B51 | 205
KRP1B54 | KRP1B54 | 219
KRP1B57 | KRP1B57 | 175
KRP1B61 | KRP1B61 | 225
KRP1B93 | KRP1B93 | 62
KRP1B96 | KRP1B96 | 42
KRP1B97 | KRP1B97 | 199
KRP1BA101 | KRP1BA101 | 95
KRP1C64 | KRP1C64 | 238
KRP1C93 | KRP1C93 | 175
KRP1C98 | KRP1C98 | 65
KRP1D98 | KRP1D98 | 53
KRP1H98 | KRP1H98 | 56
KRP2A51 | KRP2A51 | 418
KRP2A52 | KRP2A52 | 418
KRP2A61 | KRP2A61 | 453
KRP410A | KRP410A | 169
KRP411A | KRP411A | 181
KRP413A1S | KRP413A1S | 178
KRP4A51 | KRP4A51 | 172
KRP4A52 | KRP4A52 | 249
KRP4A53 | KRP4A53 | 159
KRP4A54 | KRP4A54 | 201
KRP4A93 | KRP4A93 | 169
KRP4A96 | KRP4A96 | 74
KRP50-2 | KRP50-2 | 249
KRP58M51 | KRP58M51 | 219
KRP928A2S | KRP928A2S | 347
KRP980A1 | KRP980A1 | 138
KSA-25K160 | KSA-25K160 | 942
KSA-25K36 | KSA-25K36 | 477
KSA-25K56 | KSA-25K56 | 506
KSA-25KA80 | KSA-25KA80 | 740
KWC25C450 | KWC25C450 | 1372
KWC26B160 | KWC26B160 | 986
KWC26B280 | KWC26B280 | 1478
KWC26B450 | KWC26B450 | 1809
KWC26C280 | KWC26C280 | 1092
KWC26C450 | KWC26C450 | 1331
MC707VM-S | MC707VM-S | 922
MC707VM-W | MC707VM-W | 922
| MC707VM-W/S | 922
MCK75J | MCK75J | 1156
MCKAW2T3VN | MCKAW2T3VN | 166
MCKAWH4T3VN | MCKAWH4T3VN | 302
MCKCW2T3VN | MCKCW2T3VN | 166
MCWCN | MCWCN | 166
MCWH | MCWH | 322
MCWHN | MCWHN | 326
MERCA | MERCA | 151
R25 | R25 | 775
R25/-30 | R25/-30 | 954
R25/-40 | R25/-40 | 970
| R25_/-30 | 954
| R25_/-40 | 970
R35 | R35 | 784
R35/-30 | R35/-30 | 963
R35/-40 | R35/-40 | 979
| R35_/-30 | 963
| R35_/-40 | 979
R50 | R50 | 870
R50/-30 | R50/-30 | 1049
R50/-40 | R50/-40 | 1065
| R50_/-30 | 1049
| R50_/-40 | 1065
R60 | R60 | 1018
R60/-30 | R60/-30 | 1197
R60/-40 | R60/-40 | 1213
| R60_/-30 | 1197
| R60_/-40 | 1213
REMHQ12P8 | REMHQ12P8 | 27175
REMQ10P | REMQ10P | 19892
REMQ12P | REMQ12P | 23658
REMQ14P | REMQ14P | 27632
REMQ16P | REMQ16P | 31717
REMQ8P9 | REMQ8P9 | 19154
REQ100BV | REQ100BV | 2447
REQ100BW | REQ100BW | 2447
REQ125B | REQ125B | 2690
REQ71BV | REQ71BV | 2102
REQ71BW | REQ71BW | 2102
REYAQ10P | REYAQ10P | 19892
REYAQ12P | REYAQ12P | 23658
REYAQ14P | REYAQ14P | 27632
REYAQ16P | REYAQ16P | 31717
REYQ10P | REYQ10P | 19892
REYQ12P9 | REYQ12P9 | 23658
REYQ14P | REYQ14P | 27632
REYQ16P | REYQ16P | 31717
REYQ8P9 | REYQ8P9 | 19154
RKS20J | RKS20J | 1161
RKS20J/-30 | RKS20J/-30 | 1340
RKS25J | RKS25J | 1191
RKS25J/-30 | RKS25J/-30 | 1370
RKS35J | RKS35J | 1545
RKS35J/-30 | RKS35J/-30 | 1724
RKS35J/-40 | RKS35J/-40 | 1740
RKS42J | RKS42J | 1959
RKS42J/-30 | RKS42J/-30 | 2138
RKS50J | RKS50J | 2315
RKS50J/-30 | RKS50J/-30 | 2494
RKS50J/-40 | RKS50J/-40 | 2510
RKS60F | RKS60F | 3028
RKS60F/-30 | RKS60F/-30 | 3207
RKS71F | RKS71F | 3914
RKS71F/-30 | RKS71F/-30 | 4093
RQ100BV | RQ100BV | 2838
| RQ100BV/W | 2838
RQ100BW | RQ100BW | 2838
RQ125B | RQ125B | 3131
RQ71BV | RQ71BV | 2445
| RQ71BV/W | 2445
RQ71BW | RQ71BW | 2445
RQEQ140P | RQEQ140P | 15508
RQEQ180P | RQEQ180P | 21709
RQEQ212P | RQEQ212P | 25841
RQYQ10P | RQYQ10P | 20664
RQYQ12P | RQYQ12P | 24812
RQYQ140P | RQYQ140P | 11923
RQYQ14P | RQYQ14P | 28938
RQYQ16P | RQYQ16P | 33070
RQYQ8P | RQYQ8P | 19430
| RR100_/-30 | 3081
| RR100_/-40 | 3131
RR100BV | RR100BV | 2543
RR100BV/-30 | RR100BV/-30 | 3081
RR100BV/-40 | RR100BV/-40 | 3131
| RR100BV/W | 2543
RR100BW | RR100BW | 2543
RR100BW/-30 | RR100BW/-30 | 3081
RR100BW/-40 | RR100BW/-40 | 3131
| RR125_/-30 | 3375
| RR125_/-40 | 3425
RR125B | RR125B | 2837
RR125B/-30 | RR125B/-30 | 3375
RR125B/-40 | RR125B/-40 | 3425
| RR71_/-30 | 2692
| RR71_/-40 | 2742
RR71BV | RR71BV | 2154
RR71BV/-30 | RR71BV/-30 | 2692
RR71BV/-40 | RR71BV/-40 | 2742
| RR71BV/W | 2154
RR71BW | RR71BW | 2154
RR71BW/-30 | RR71BW/-30 | 2692
RR71BW/-40 | RR71BW/-40 | 2742
RTD-10 | RTD-10 | 437
RTD-HO | RTD-HO | 437
RTD-NET | RTD-NET | 328
RTSQ10P | RTSQ10P | 17115
RTSQ10PA | RTSQ10PA | 18139
RTSQ12P | RTSQ12P | 20537
RTSQ12PA | RTSQ12PA | 21592
RTSQ14P | RTSQ14P | 23956
RTSQ14PA | RTSQ14PA | 25193
RTSQ16P | RTSQ16P | 27372
RTSQ16PA | RTSQ16PA | 28551
RTSQ8P | RTSQ8P | 16083
RTSQ8PA | RTSQ8PA | 17045
RWEYQ10P | RWEYQ10P | 23715
RWEYQ10PR | RWEYQ10PR | 25988
RWEYQ8P | RWEYQ8P | 22512
RWEYQ8PR | RWEYQ8PR | 24686
RX20JV | RX20JV | 859
RX20JV/-30 | RX20JV/-30 | 1038
RX25JV | RX25JV | 913
RX25JV/-30 | RX25JV/-30 | 1092
RX35JV | RX35JV | 1119
RX35JV/-30 | RX35JV/-30 | 1298
RX50GV | RX50GV | 2183
RX60GV | RX60GV | 2859
RX71GV | RX71GV | 3740
RXG25K | RXG25K | 1360
RXG35K | RXG35K | 1658
RXG50K | RXG50K | 2586
RXN25K | RXN25K
RXN35K | RXN35K
RXN50K | RXN50K
RXN60K | RXN60K
RXR28E | RXR28E | 1682
RXR42E | RXR42E | 2029
RXR50E | RXR50E | 1974
| RXS20_/-30 | 1340
RXS20J | RXS20J | 1161
RXS20J/-30 | RXS20J/-30 | 1340
RXS20K | RXS20K | 1161
| RXS25_/-30 | 1370
RXS25J | RXS25J | 1191
RXS25J/-30 | RXS25J/-30 | 1370
RXS25K | RXS25K | 1191
| RXS35_/-30 | 1724
RXS35J | RXS35J | 1545
RXS35J/-30 | RXS35J/-30 | 1724
| RXS42_/-30 | 2138
RXS42J | RXS42J | 1959
RXS42J/-30 | RXS42J/-30 | 2138
| RXS50_/-30 | 2494
RXS50J | RXS50J | 2315
RXS50J/-30 | RXS50J/-30 | 2494
RXS50J/-40 | RXS50J/-40 | 2510
| RXS60_/-30 | 3207
RXS60F | RXS60F | 3028
RXS60F/-30 | RXS60F/-30 | 3207
| RXS71_/-30 | 4093
RXS71F | RXS71F | 3914
RXS71F/-30 | RXS71F/-30 | 4093
RXYHQ12P9 | RXYHQ12P9 | 21216
RXYQ10P9 | RXYQ10P9 | 15282
RXYQ12P9 | RXYQ12P9 | 18423
RXYQ14P9 | RXYQ14P9 | 21460
RXYQ16P9 | RXYQ16P9 | 24496
RXYQ18P9 | RXYQ18P9 | 28111
RXYQ5P9 | RXYQ5P9 | 9735
RXYQ8P9 | RXYQ8P9 | 14343
RXYRQ10P | RXYRQ10P | 15579
RXYRQ12P | RXYRQ12P | 18702
RXYRQ14P | RXYRQ14P | 21815
RXYRQ16P | RXYRQ16P | 24927
RXYRQ18P | RXYRQ18P | 28668
RXYRQ8P | RXYRQ8P | 14648
RXYSQ4P8V | RXYSQ4P8V | 5699
| RXYSQ4P8V/Y | 5699
RXYSQ4P8Y | RXYSQ4P8Y | 5699
RXYSQ5P8V | RXYSQ5P8V | 6320
| RXYSQ5P8V/Y | 6320
RXYSQ5P8Y | RXYSQ5P8Y | 6320
RXYSQ6P8V | RXYSQ6P8V | 6960
| RXYSQ6P8V/Y | 6960
RXYSQ6P8Y | RXYSQ6P8Y | 6960
RZQ100B9W | RZQ100B9W | 4230
RZQ100D9V | RZQ100D9V | 4232
RZQ125B9W | RZQ125B9W | 4762
RZQ125D9V | RZQ125D9V | 4764
RZQ140B9W | RZQ140B9W | 5338
RZQ140D9V | RZQ140D9V | 5339
RZQ200C | RZQ200C | 7433
RZQ250C | RZQ250C | 8020
RZQ71D3V | RZQ71D3V | 3704
RZQG100L7V | RZQG100L7V | 4443
RZQG100LY | RZQG100LY | 4443
RZQG125L7V | RZQG125L7V | 5001
RZQG125LY | RZQG125LY | 5001
RZQG140L7V | RZQG140L7V | 5605
RZQG140LY | RZQG140LY | 5605
RZQG71L7V | RZQG71L7V | 3891
RZQG71LY | RZQG71LY | 3891
RZQS100CV | RZQS100CV | 3484
RZQS100DV | RZQS100DV | 3484
RZQS125CV | RZQS125CV | 3948
RZQS125DV | RZQS125DV | 3948
RZQS140CV | RZQS140CV | 4565
RZQS140DV | RZQS140DV | 4565
RZQS71CV | RZQS71CV | 3025
RZQS71DV | RZQS71DV | 3025
RZQSG100LV | RZQSG100LV | 3660
RZQSG100LY | RZQSG100LY | 3660
RZQSG125LV | RZQSG125LV | 4146
RZQSG125LY | RZQSG125LY | 4146
RZQSG140LV | RZQSG140LV | 4788
RZQSG140LY | RZQSG140LY | 4788
RZQSG71LV | RZQSG71LV | 3175
SRC-COB | SRC-COB | 77
SRC-HPB | SRC-HPB | 77
UATYP850AY1 | UATYP850AY1 | 27416
UATYPC10AY1 | UATYPC10AY1 | 39726
UATYPC12AY1 | UATYPC12AY1 | 42634
UATYQ250C | UATYQ250C | 13009
UATYQ350C | UATYQ350C | 15755
UATYQ450C | UATYQ450C | 21035
UATYQ550C | UATYQ550C | 23323
UATYQ600C | UATYQ600C | 26687
UATYQ700C | UATYQ700C | 29835
VAM1000F | VAM1000F | 3354
VAM1500F | VAM1500F | 3726
VAM150F | VAM150F | 1621
VAM2000F | VAM2000F | 6615
VAM250F | VAM250F | 1919
VAM350F | VAM350F | 2190
VAM500F | VAM500F | 2423
VAM650F | VAM650F | 2702
VAM800F | VAM800F | 2981
VKM100G | VKM100G | 10153
VKM100GM | VKM100GM | 10900
VKM50G | VKM50G | 9129
VKM50GM | VKM50GM | 9502
VKM80G | VKM80G | 9874
VKM80GM | VKM80GM | 10433
WRC-COA | WRC-COA | 30
WRC-COB | WRC-COB | 30
WRC-HPB | WRC-HPB | 30
YFSTA6 | YFSTA6 | 21